## input
53 "Niederspannungsanlagen; Verlegesysteme"
53 36 Kabel und Leitungen
53 36 1 ÖLFLEX CLASSIC 115 CY Steuerleitung ÖLFLEX CLASSIC 115 CY 3G0 | 5PVC Steuerleitung | geschirmt und flexibel für vielseitige Anwendungen. Schlank und leicht ohne Innenmantel;Nennspannung U0/U: 300/500V; Prüfspannung: Ader/Ader: 4000V | Ader/Schirm: 2000V; Aderisolation aus PVC; Ader-Ident-Code: schwarz mit weißen Nummern nach VDE 0293-1; Leiter: Kupferlitze blank | feindrähtig nach VDE 0295 / IEC 60228 | Klasse 5; Bewicklung mit Kunststofffolie | Kupfergeflecht | verzinnt; Außenmantel aus PVC | grau; Temperaturbereich: gelegentlich bewegt: -5°C bis 70°C | fest verlegt: -40°C bis +80°C; flammwidrig nach IEC 60332-1-2; hoher Bedeckungsgrad der Abschirmung | geringer Kopplungswiderstand (max. 250 Ohm/km bei 30 MHz); Fabrikat/Typ: LAPP KABEL ÖLFLEX CLASSIC 115 CY oder gleichwertig; Artikelnummer: 1136003
53 36 2 ÖLFLEX CLASSIC 115 CY Steuerleitung ÖLFLEX CLASSIC 115 CY 4G0 | 5PVC Steuerleitung | geschirmt und flexibel für vielseitige Anwendungen. Schlank und leicht ohne Innenmantel;Nennspannung U0/U: 300/500V; Prüfspannung: Ader/Ader: 4000V | Ader/Schirm: 2000V; Aderisolation aus PVC; Ader-Ident-Code: schwarz mit weißen Nummern nach VDE 0293-1; Leiter: Kupferlitze blank | feindrähtig nach VDE 0295 / IEC 60228 | Klasse 5; Bewicklung mit Kunststofffolie | Kupfergeflecht | verzinnt; Außenmantel aus PVC | grau; Temperaturbereich: gelegentlich bewegt: -5°C bis 70°C | fest verlegt: -40°C bis +80°C; flammwidrig nach IEC 60332-1-2; hoher Bedeckungsgrad der Abschirmung | geringer Kopplungswiderstand (max. 250 Ohm/km bei 30 MHz); Fabrikat/Typ: LAPP KABEL ÖLFLEX CLASSIC 115 CY oder gleichwertig; Artikelnummer: 1136004
53 36 3 ÖLFLEX CLASSIC 115 CY Steuerleitung ÖLFLEX CLASSIC 115 CY 5G0 | 5PVC Steuerleitung | geschirmt und flexibel für vielseitige Anwendungen. Schlank und leicht ohne Innenmantel;Nennspannung U0/U: 300/500V; Prüfspannung: Ader/Ader: 4000V | Ader/Schirm: 2000V; Aderisolation aus PVC; Ader-Ident-Code: schwarz mit weißen Nummern nach VDE 0293-1; Leiter: Kupferlitze blank | feindrähtig nach VDE 0295 / IEC 60228 | Klasse 5; Bewicklung mit Kunststofffolie | Kupfergeflecht | verzinnt; Außenmantel aus PVC | grau; Temperaturbereich: gelegentlich bewegt: -5°C bis 70°C | fest verlegt: -40°C bis +80°C; flammwidrig nach IEC 60332-1-2; hoher Bedeckungsgrad der Abschirmung | geringer Kopplungswiderstand (max. 250 Ohm/km bei 30 MHz); Fabrikat/Typ: LAPP KABEL ÖLFLEX CLASSIC 115 CY oder gleichwertig; Artikelnummer: 1136005
53 36 4 ÖLFLEX CLASSIC 115 CY Steuerleitung ÖLFLEX CLASSIC 115 CY 7G0 | 5PVC Steuerleitung | geschirmt und flexibel für vielseitige Anwendungen. Schlank und leicht ohne Innenmantel;Nennspannung U0/U: 300/500V; Prüfspannung: Ader/Ader: 4000V | Ader/Schirm: 2000V; Aderisolation aus PVC; Ader-Ident-Code: schwarz mit weißen Nummern nach VDE 0293-1; Leiter: Kupferlitze blank | feindrähtig nach VDE 0295 / IEC 60228 | Klasse 5; Bewicklung mit Kunststofffolie | Kupfergeflecht | verzinnt; Außenmantel aus PVC | grau; Temperaturbereich: gelegentlich bewegt: -5°C bis 70°C | fest verlegt: -40°C bis +80°C; flammwidrig nach IEC 60332-1-2; hoher Bedeckungsgrad der Abschirmung | geringer Kopplungswiderstand (max. 250 Ohm/km bei 30 MHz); Fabrikat/Typ: LAPP KABEL ÖLFLEX CLASSIC 115 CY oder gleichwertig; Artikelnummer: 1136007
53 36 5 ÖLFLEX CLASSIC 115 CY Steuerleitung ÖLFLEX CLASSIC 115 CY 12G0 | 5PVC Steuerleitung | geschirmt und flexibel für vielseitige Anwendungen. Schlank und leicht ohne Innenmantel;Nennspannung U0/U: 300/500V; Prüfspannung: Ader/Ader: 4000V | Ader/Schirm: 2000V; Aderisolation aus PVC; Ader-Ident-Code: schwarz mit weißen Nummern nach VDE 0293-1; Leiter: Kupferlitze blank | feindrähtig nach VDE 0295 / IEC 60228 | Klasse 5; Bewicklung mit Kunststofffolie | Kupfergeflecht | verzinnt; Außenmantel aus PVC | grau; Temperaturbereich: gelegentlich bewegt: -5°C bis 70°C | fest verlegt: -40°C bis +80°C; flammwidrig nach IEC 60332-1-2; hoher Bedeckungsgrad der Abschirmung | geringer Kopplungswiderstand (max. 250 Ohm/km bei 30 MHz); Fabrikat/Typ: LAPP KABEL ÖLFLEX CLASSIC 115 CY oder gleichwertig; Artikelnummer: 1136012
53 36 6 ÖLFLEX CLASSIC 115 CY Steuerleitung ÖLFLEX CLASSIC 115 CY 18G0 | 5PVC Steuerleitung | geschirmt und flexibel für vielseitige Anwendungen. Schlank und leicht ohne Innenmantel;Nennspannung U0/U: 300/500V; Prüfspannung: Ader/Ader: 4000V | Ader/Schirm: 2000V; Aderisolation aus PVC; Ader-Ident-Code: schwarz mit weißen Nummern nach VDE 0293-1; Leiter: Kupferlitze blank | feindrähtig nach VDE 0295 / IEC 60228 | Klasse 5; Bewicklung mit Kunststofffolie | Kupfergeflecht | verzinnt; Außenmantel aus PVC | grau; Temperaturbereich: gelegentlich bewegt: -5°C bis 70°C | fest verlegt: -40°C bis +80°C; flammwidrig nach IEC 60332-1-2; hoher Bedeckungsgrad der Abschirmung | geringer Kopplungswiderstand (max. 250 Ohm/km bei 30 MHz); Fabrikat/Typ: LAPP KABEL ÖLFLEX CLASSIC 115 CY oder gleichwertig; Artikelnummer: 1136018
53 36 7 ÖLFLEX CLASSIC 115 CY Steuerleitung ÖLFLEX CLASSIC 115 CY 25G0 | 5PVC Steuerleitung | geschirmt und flexibel für vielseitige Anwendungen. Schlank und leicht ohne Innenmantel;Nennspannung U0/U: 300/500V; Prüfspannung: Ader/Ader: 4000V | Ader/Schirm: 2000V; Aderisolation aus PVC; Ader-Ident-Code: schwarz mit weißen Nummern nach VDE 0293-1; Leiter: Kupferlitze blank | feindrähtig nach VDE 0295 / IEC 60228 | Klasse 5; Bewicklung mit Kunststofffolie | Kupfergeflecht | verzinnt; Außenmantel aus PVC | grau; Temperaturbereich: gelegentlich bewegt: -5°C bis 70°C | fest verlegt: -40°C bis +80°C; flammwidrig nach IEC 60332-1-2; hoher Bedeckungsgrad der Abschirmung | geringer Kopplungswiderstand (max. 250 Ohm/km bei 30 MHz); Fabrikat/Typ: LAPP KABEL ÖLFLEX CLASSIC 115 CY oder gleichwertig; Artikelnummer: 1136025
53 36 8 ÖLFLEX CLASSIC 115 CY Steuerleitung ÖLFLEX CLASSIC 115 CY 3G0 | 75PVC Steuerleitung | geschirmt und flexibel für vielseitige Anwendungen. Schlank und leicht ohne Innenmantel;Nennspannung U0/U: 300/500V; Prüfspannung: Ader/Ader: 4000V | Ader/Schirm: 2000V; Aderisolation aus PVC; Ader-Ident-Code: schwarz mit weißen Nummern nach VDE 0293-1; Leiter: Kupferlitze blank | feindrähtig nach VDE 0295 / IEC 60228 | Klasse 5; Bewicklung mit Kunststofffolie | Kupfergeflecht | verzinnt; Außenmantel aus PVC | grau; Temperaturbereich: gelegentlich bewegt: -5°C bis 70°C | fest verlegt: -40°C bis +80°C; flammwidrig nach IEC 60332-1-2; hoher Bedeckungsgrad der Abschirmung | geringer Kopplungswiderstand (max. 250 Ohm/km bei 30 MHz); Fabrikat/Typ: LAPP KABEL ÖLFLEX CLASSIC 115 CY oder gleichwertig; Artikelnummer: 1136103
53 36 9 ÖLFLEX CLASSIC 115 CY Steuerleitung ÖLFLEX CLASSIC 115 CY 4G0 | 75PVC Steuerleitung | geschirmt und flexibel für vielseitige Anwendungen. Schlank und leicht ohne Innenmantel;Nennspannung U0/U: 300/500V; Prüfspannung: Ader/Ader: 4000V | Ader/Schirm: 2000V; Aderisolation aus PVC; Ader-Ident-Code: schwarz mit weißen Nummern nach VDE 0293-1; Leiter: Kupferlitze blank | feindrähtig nach VDE 0295 / IEC 60228 | Klasse 5; Bewicklung mit Kunststofffolie | Kupfergeflecht | verzinnt; Außenmantel aus PVC | grau; Temperaturbereich: gelegentlich bewegt: -5°C bis 70°C | fest verlegt: -40°C bis +80°C; flammwidrig nach IEC 60332-1-2; hoher Bedeckungsgrad der Abschirmung | geringer Kopplungswiderstand (max. 250 Ohm/km bei 30 MHz); Fabrikat/Typ: LAPP KABEL ÖLFLEX CLASSIC 115 CY oder gleichwertig; Artikelnummer: 1136104
53 36 10 ÖLFLEX CLASSIC 115 CY Steuerleitung ÖLFLEX CLASSIC 115 CY 5G0 | 75PVC Steuerleitung | geschirmt und flexibel für vielseitige Anwendungen. Schlank und leicht ohne Innenmantel;Nennspannung U0/U: 300/500V; Prüfspannung: Ader/Ader: 4000V | Ader/Schirm: 2000V; Aderisolation aus PVC; Ader-Ident-Code: schwarz mit weißen Nummern nach VDE 0293-1; Leiter: Kupferlitze blank | feindrähtig nach VDE 0295 / IEC 60228 | Klasse 5; Bewicklung mit Kunststofffolie | Kupfergeflecht | verzinnt; Außenmantel aus PVC | grau; Temperaturbereich: gelegentlich bewegt: -5°C bis 70°C | fest verlegt: -40°C bis +80°C; flammwidrig nach IEC 60332-1-2; hoher Bedeckungsgrad der Abschirmung | geringer Kopplungswiderstand (max. 250 Ohm/km bei 30 MHz); Fabrikat/Typ: LAPP KABEL ÖLFLEX CLASSIC 115 CY oder gleichwertig; Artikelnummer: 1136105
53 36 11 ÖLFLEX CLASSIC 115 CY Steuerleitung ÖLFLEX CLASSIC 115 CY 7G0 | 75PVC Steuerleitung | geschirmt und flexibel für vielseitige Anwendungen. Schlank und leicht ohne Innenmantel;Nennspannung U0/U: 300/500V; Prüfspannung: Ader/Ader: 4000V | Ader/Schirm: 2000V; Aderisolation aus PVC; Ader-Ident-Code: schwarz mit weißen Nummern nach VDE 0293-1; Leiter: Kupferlitze blank | feindrähtig nach VDE 0295 / IEC 60228 | Klasse 5; Bewicklung mit Kunststofffolie | Kupfergeflecht | verzinnt; Außenmantel aus PVC | grau; Temperaturbereich: gelegentlich bewegt: -5°C bis 70°C | fest verlegt: -40°C bis +80°C; flammwidrig nach IEC 60332-1-2; hoher Bedeckungsgrad der Abschirmung | geringer Kopplungswiderstand (max. 250 Ohm/km bei 30 MHz); Fabrikat/Typ: LAPP KABEL ÖLFLEX CLASSIC 115 CY oder gleichwertig; Artikelnummer: 1136107
53 36 12 ÖLFLEX CLASSIC 115 CY Steuerleitung ÖLFLEX CLASSIC 115 CY 12G0 | 75PVC Steuerleitung | geschirmt und flexibel für vielseitige Anwendungen. Schlank und leicht ohne Innenmantel;Nennspannung U0/U: 300/500V; Prüfspannung: Ader/Ader: 4000V | Ader/Schirm: 2000V; Aderisolation aus PVC; Ader-Ident-Code: schwarz mit weißen Nummern nach VDE 0293-1; Leiter: Kupferlitze blank | feindrähtig nach VDE 0295 / IEC 60228 | Klasse 5; Bewicklung mit Kunststofffolie | Kupfergeflecht | verzinnt; Außenmantel aus PVC | grau; Temperaturbereich: gelegentlich bewegt: -5°C bis 70°C | fest verlegt: -40°C bis +80°C; flammwidrig nach IEC 60332-1-2; hoher Bedeckungsgrad der Abschirmung | geringer Kopplungswiderstand (max. 250 Ohm/km bei 30 MHz); Fabrikat/Typ: LAPP KABEL ÖLFLEX CLASSIC 115 CY oder gleichwertig; Artikelnummer: 1136112
53 36 13 ÖLFLEX CLASSIC 115 CY Steuerleitung ÖLFLEX CLASSIC 115 CY 18G0 | 75PVC Steuerleitung | geschirmt und flexibel für vielseitige Anwendungen. Schlank und leicht ohne Innenmantel;Nennspannung U0/U: 300/500V; Prüfspannung: Ader/Ader: 4000V | Ader/Schirm: 2000V; Aderisolation aus PVC; Ader-Ident-Code: schwarz mit weißen Nummern nach VDE 0293-1; Leiter: Kupferlitze blank | feindrähtig nach VDE 0295 / IEC 60228 | Klasse 5; Bewicklung mit Kunststofffolie | Kupfergeflecht | verzinnt; Außenmantel aus PVC | grau; Temperaturbereich: gelegentlich bewegt: -5°C bis 70°C | fest verlegt: -40°C bis +80°C; flammwidrig nach IEC 60332-1-2; hoher Bedeckungsgrad der Abschirmung | geringer Kopplungswiderstand (max. 250 Ohm/km bei 30 MHz); Fabrikat/Typ: LAPP KABEL ÖLFLEX CLASSIC 115 CY oder gleichwertig; Artikelnummer: 1136118
53 36 14 ÖLFLEX CLASSIC 115 CY Steuerleitung ÖLFLEX CLASSIC 115 CY 25G0 | 75PVC Steuerleitung | geschirmt und flexibel für vielseitige Anwendungen. Schlank und leicht ohne Innenmantel;Nennspannung U0/U: 300/500V; Prüfspannung: Ader/Ader: 4000V | Ader/Schirm: 2000V; Aderisolation aus PVC; Ader-Ident-Code: schwarz mit weißen Nummern nach VDE 0293-1; Leiter: Kupferlitze blank | feindrähtig nach VDE 0295 / IEC 60228 | Klasse 5; Bewicklung mit Kunststofffolie | Kupfergeflecht | verzinnt; Außenmantel aus PVC | grau; Temperaturbereich: gelegentlich bewegt: -5°C bis 70°C | fest verlegt: -40°C bis +80°C; flammwidrig nach IEC 60332-1-2; hoher Bedeckungsgrad der Abschirmung | geringer Kopplungswiderstand (max. 250 Ohm/km bei 30 MHz); Fabrikat/Typ: LAPP KABEL ÖLFLEX CLASSIC 115 CY oder gleichwertig; Artikelnummer: 1136125
53 36 15 ÖLFLEX CLASSIC 115 CY Steuerleitung ÖLFLEX CLASSIC 115 CY 3G1PVC Steuerleitung | geschirmt und flexibel für vielseitige Anwendungen. Schlank und leicht ohne Innenmantel;Nennspannung U0/U: 300/500V; Prüfspannung: Ader/Ader: 4000V | Ader/Schirm: 2000V; Aderisolation aus PVC; Ader-Ident-Code: schwarz mit weißen Nummern nach VDE 0293-1; Leiter: Kupferlitze blank | feindrähtig nach VDE 0295 / IEC 60228 | Klasse 5; Bewicklung mit Kunststofffolie | Kupfergeflecht | verzinnt; Außenmantel aus PVC | grau; Temperaturbereich: gelegentlich bewegt: -5°C bis 70°C | fest verlegt: -40°C bis +80°C; flammwidrig nach IEC 60332-1-2; hoher Bedeckungsgrad der Abschirmung | geringer Kopplungswiderstand (max. 250 Ohm/km bei 30 MHz); Fabrikat/Typ: LAPP KABEL ÖLFLEX CLASSIC 115 CY oder gleichwertig; Artikelnummer: 1136203
53 36 16 ÖLFLEX CLASSIC 115 CY Steuerleitung ÖLFLEX CLASSIC 115 CY 4G1PVC Steuerleitung | geschirmt und flexibel für vielseitige Anwendungen. Schlank und leicht ohne Innenmantel;Nennspannung U0/U: 300/500V; Prüfspannung: Ader/Ader: 4000V | Ader/Schirm: 2000V; Aderisolation aus PVC; Ader-Ident-Code: schwarz mit weißen Nummern nach VDE 0293-1; Leiter: Kupferlitze blank | feindrähtig nach VDE 0295 / IEC 60228 | Klasse 5; Bewicklung mit Kunststofffolie | Kupfergeflecht | verzinnt; Außenmantel aus PVC | grau; Temperaturbereich: gelegentlich bewegt: -5°C bis 70°C | fest verlegt: -40°C bis +80°C; flammwidrig nach IEC 60332-1-2; hoher Bedeckungsgrad der Abschirmung | geringer Kopplungswiderstand (max. 250 Ohm/km bei 30 MHz); Fabrikat/Typ: LAPP KABEL ÖLFLEX CLASSIC 115 CY oder gleichwertig; Artikelnummer: 1136204
53 36 17 ÖLFLEX CLASSIC 115 CY Steuerleitung ÖLFLEX CLASSIC 115 CY 5G1PVC Steuerleitung | geschirmt und flexibel für vielseitige Anwendungen. Schlank und leicht ohne Innenmantel;Nennspannung U0/U: 300/500V; Prüfspannung: Ader/Ader: 4000V | Ader/Schirm: 2000V; Aderisolation aus PVC; Ader-Ident-Code: schwarz mit weißen Nummern nach VDE 0293-1; Leiter: Kupferlitze blank | feindrähtig nach VDE 0295 / IEC 60228 | Klasse 5; Bewicklung mit Kunststofffolie | Kupfergeflecht | verzinnt; Außenmantel aus PVC | grau; Temperaturbereich: gelegentlich bewegt: -5°C bis 70°C | fest verlegt: -40°C bis +80°C; flammwidrig nach IEC 60332-1-2; hoher Bedeckungsgrad der Abschirmung | geringer Kopplungswiderstand (max. 250 Ohm/km bei 30 MHz); Fabrikat/Typ: LAPP KABEL ÖLFLEX CLASSIC 115 CY oder gleichwertig; Artikelnummer: 1136205
53 36 18 ÖLFLEX CLASSIC 115 CY Steuerleitung ÖLFLEX CLASSIC 115 CY 7G1PVC Steuerleitung | geschirmt und flexibel für vielseitige Anwendungen. Schlank und leicht ohne Innenmantel;Nennspannung U0/U: 300/500V; Prüfspannung: Ader/Ader: 4000V | Ader/Schirm: 2000V; Aderisolation aus PVC; Ader-Ident-Code: schwarz mit weißen Nummern nach VDE 0293-1; Leiter: Kupferlitze blank | feindrähtig nach VDE 0295 / IEC 60228 | Klasse 5; Bewicklung mit Kunststofffolie | Kupfergeflecht | verzinnt; Außenmantel aus PVC | grau; Temperaturbereich: gelegentlich bewegt: -5°C bis 70°C | fest verlegt: -40°C bis +80°C; flammwidrig nach IEC 60332-1-2; hoher Bedeckungsgrad der Abschirmung | geringer Kopplungswiderstand (max. 250 Ohm/km bei 30 MHz); Fabrikat/Typ: LAPP KABEL ÖLFLEX CLASSIC 115 CY oder gleichwertig; Artikelnummer: 1136207
53 36 19 ÖLFLEX CLASSIC 115 CY Steuerleitung ÖLFLEX CLASSIC 115 CY 12G1PVC Steuerleitung | geschirmt und flexibel für vielseitige Anwendungen. Schlank und leicht ohne Innenmantel;Nennspannung U0/U: 300/500V; Prüfspannung: Ader/Ader: 4000V | Ader/Schirm: 2000V; Aderisolation aus PVC; Ader-Ident-Code: schwarz mit weißen Nummern nach VDE 0293-1; Leiter: Kupferlitze blank | feindrähtig nach VDE 0295 / IEC 60228 | Klasse 5; Bewicklung mit Kunststofffolie | Kupfergeflecht | verzinnt; Außenmantel aus PVC | grau; Temperaturbereich: gelegentlich bewegt: -5°C bis 70°C | fest verlegt: -40°C bis +80°C; flammwidrig nach IEC 60332-1-2; hoher Bedeckungsgrad der Abschirmung | geringer Kopplungswiderstand (max. 250 Ohm/km bei 30 MHz); Fabrikat/Typ: LAPP KABEL ÖLFLEX CLASSIC 115 CY oder gleichwertig; Artikelnummer: 1136212
53 36 20 ÖLFLEX CLASSIC 115 CY Steuerleitung ÖLFLEX CLASSIC 115 CY 18G1PVC Steuerleitung | geschirmt und flexibel für vielseitige Anwendungen. Schlank und leicht ohne Innenmantel;Nennspannung U0/U: 300/500V; Prüfspannung: Ader/Ader: 4000V | Ader/Schirm: 2000V; Aderisolation aus PVC; Ader-Ident-Code: schwarz mit weißen Nummern nach VDE 0293-1; Leiter: Kupferlitze blank | feindrähtig nach VDE 0295 / IEC 60228 | Klasse 5; Bewicklung mit Kunststofffolie | Kupfergeflecht | verzinnt; Außenmantel aus PVC | grau; Temperaturbereich: gelegentlich bewegt: -5°C bis 70°C | fest verlegt: -40°C bis +80°C; flammwidrig nach IEC 60332-1-2; hoher Bedeckungsgrad der Abschirmung | geringer Kopplungswiderstand (max. 250 Ohm/km bei 30 MHz); Fabrikat/Typ: LAPP KABEL ÖLFLEX CLASSIC 115 CY oder gleichwertig; Artikelnummer: 1136218
53 36 21 ÖLFLEX CLASSIC 115 CY Steuerleitung ÖLFLEX CLASSIC 115 CY 25G1PVC Steuerleitung | geschirmt und flexibel für vielseitige Anwendungen. Schlank und leicht ohne Innenmantel;Nennspannung U0/U: 300/500V; Prüfspannung: Ader/Ader: 4000V | Ader/Schirm: 2000V; Aderisolation aus PVC; Ader-Ident-Code: schwarz mit weißen Nummern nach VDE 0293-1; Leiter: Kupferlitze blank | feindrähtig nach VDE 0295 / IEC 60228 | Klasse 5; Bewicklung mit Kunststofffolie | Kupfergeflecht | verzinnt; Außenmantel aus PVC | grau; Temperaturbereich: gelegentlich bewegt: -5°C bis 70°C | fest verlegt: -40°C bis +80°C; flammwidrig nach IEC 60332-1-2; hoher Bedeckungsgrad der Abschirmung | geringer Kopplungswiderstand (max. 250 Ohm/km bei 30 MHz); Fabrikat/Typ: LAPP KABEL ÖLFLEX CLASSIC 115 CY oder gleichwertig; Artikelnummer: 1136225
53 36 22 ÖLFLEX CLASSIC 115 CY Steuerleitung ÖLFLEX CLASSIC 115 CY 3G1 | 5PVC Steuerleitung | geschirmt und flexibel für vielseitige Anwendungen. Schlank und leicht ohne Innenmantel;Nennspannung U0/U: 300/500V; Prüfspannung: Ader/Ader: 4000V | Ader/Schirm: 2000V; Aderisolation aus PVC; Ader-Ident-Code: schwarz mit weißen Nummern nach VDE 0293-1; Leiter: Kupferlitze blank | feindrähtig nach VDE 0295 / IEC 60228 | Klasse 5; Bewicklung mit Kunststofffolie | Kupfergeflecht | verzinnt; Außenmantel aus PVC | grau; Temperaturbereich: gelegentlich bewegt: -5°C bis 70°C | fest verlegt: -40°C bis +80°C; flammwidrig nach IEC 60332-1-2; hoher Bedeckungsgrad der Abschirmung | geringer Kopplungswiderstand (max. 250 Ohm/km bei 30 MHz); Fabrikat/Typ: LAPP KABEL ÖLFLEX CLASSIC 115 CY oder gleichwertig; Artikelnummer: 1136303
53 36 23 ÖLFLEX CLASSIC 115 CY Steuerleitung ÖLFLEX CLASSIC 115 CY 4G1 | 5PVC Steuerleitung | geschirmt und flexibel für vielseitige Anwendungen. Schlank und leicht ohne Innenmantel;Nennspannung U0/U: 300/500V; Prüfspannung: Ader/Ader: 4000V | Ader/Schirm: 2000V; Aderisolation aus PVC; Ader-Ident-Code: schwarz mit weißen Nummern nach VDE 0293-1; Leiter: Kupferlitze blank | feindrähtig nach VDE 0295 / IEC 60228 | Klasse 5; Bewicklung mit Kunststofffolie | Kupfergeflecht | verzinnt; Außenmantel aus PVC | grau; Temperaturbereich: gelegentlich bewegt: -5°C bis 70°C | fest verlegt: -40°C bis +80°C; flammwidrig nach IEC 60332-1-2; hoher Bedeckungsgrad der Abschirmung | geringer Kopplungswiderstand (max. 250 Ohm/km bei 30 MHz); Fabrikat/Typ: LAPP KABEL ÖLFLEX CLASSIC 115 CY oder gleichwertig; Artikelnummer: 1136304
53 36 24 ÖLFLEX CLASSIC 115 CY Steuerleitung ÖLFLEX CLASSIC 115 CY 5G1 | 5PVC Steuerleitung | geschirmt und flexibel für vielseitige Anwendungen. Schlank und leicht ohne Innenmantel;Nennspannung U0/U: 300/500V; Prüfspannung: Ader/Ader: 4000V | Ader/Schirm: 2000V; Aderisolation aus PVC; Ader-Ident-Code: schwarz mit weißen Nummern nach VDE 0293-1; Leiter: Kupferlitze blank | feindrähtig nach VDE 0295 / IEC 60228 | Klasse 5; Bewicklung mit Kunststofffolie | Kupfergeflecht | verzinnt; Außenmantel aus PVC | grau; Temperaturbereich: gelegentlich bewegt: -5°C bis 70°C | fest verlegt: -40°C bis +80°C; flammwidrig nach IEC 60332-1-2; hoher Bedeckungsgrad der Abschirmung | geringer Kopplungswiderstand (max. 250 Ohm/km bei 30 MHz); Fabrikat/Typ: LAPP KABEL ÖLFLEX CLASSIC 115 CY oder gleichwertig; Artikelnummer: 1136305
53 36 25 ÖLFLEX CLASSIC 115 CY Steuerleitung ÖLFLEX CLASSIC 115 CY 7G1 | 5PVC Steuerleitung | geschirmt und flexibel für vielseitige Anwendungen. Schlank und leicht ohne Innenmantel;Nennspannung U0/U: 300/500V; Prüfspannung: Ader/Ader: 4000V | Ader/Schirm: 2000V; Aderisolation aus PVC; Ader-Ident-Code: schwarz mit weißen Nummern nach VDE 0293-1; Leiter: Kupferlitze blank | feindrähtig nach VDE 0295 / IEC 60228 | Klasse 5; Bewicklung mit Kunststofffolie | Kupfergeflecht | verzinnt; Außenmantel aus PVC | grau; Temperaturbereich: gelegentlich bewegt: -5°C bis 70°C | fest verlegt: -40°C bis +80°C; flammwidrig nach IEC 60332-1-2; hoher Bedeckungsgrad der Abschirmung | geringer Kopplungswiderstand (max. 250 Ohm/km bei 30 MHz); Fabrikat/Typ: LAPP KABEL ÖLFLEX CLASSIC 115 CY oder gleichwertig; Artikelnummer: 1136307
53 36 26 ÖLFLEX CLASSIC 115 CY Steuerleitung ÖLFLEX CLASSIC 115 CY 12G1 | 5PVC Steuerleitung | geschirmt und flexibel für vielseitige Anwendungen. Schlank und leicht ohne Innenmantel;Nennspannung U0/U: 300/500V; Prüfspannung: Ader/Ader: 4000V | Ader/Schirm: 2000V; Aderisolation aus PVC; Ader-Ident-Code: schwarz mit weißen Nummern nach VDE 0293-1; Leiter: Kupferlitze blank | feindrähtig nach VDE 0295 / IEC 60228 | Klasse 5; Bewicklung mit Kunststofffolie | Kupfergeflecht | verzinnt; Außenmantel aus PVC | grau; Temperaturbereich: gelegentlich bewegt: -5°C bis 70°C | fest verlegt: -40°C bis +80°C; flammwidrig nach IEC 60332-1-2; hoher Bedeckungsgrad der Abschirmung | geringer Kopplungswiderstand (max. 250 Ohm/km bei 30 MHz); Fabrikat/Typ: LAPP KABEL ÖLFLEX CLASSIC 115 CY oder gleichwertig; Artikelnummer: 1136312
53 36 27 ÖLFLEX CLASSIC 115 CY Steuerleitung ÖLFLEX CLASSIC 115 CY 18G1 | 5PVC Steuerleitung | geschirmt und flexibel für vielseitige Anwendungen. Schlank und leicht ohne Innenmantel;Nennspannung U0/U: 300/500V; Prüfspannung: Ader/Ader: 4000V | Ader/Schirm: 2000V; Aderisolation aus PVC; Ader-Ident-Code: schwarz mit weißen Nummern nach VDE 0293-1; Leiter: Kupferlitze blank | feindrähtig nach VDE 0295 / IEC 60228 | Klasse 5; Bewicklung mit Kunststofffolie | Kupfergeflecht | verzinnt; Außenmantel aus PVC | grau; Temperaturbereich: gelegentlich bewegt: -5°C bis 70°C | fest verlegt: -40°C bis +80°C; flammwidrig nach IEC 60332-1-2; hoher Bedeckungsgrad der Abschirmung | geringer Kopplungswiderstand (max. 250 Ohm/km bei 30 MHz); Fabrikat/Typ: LAPP KABEL ÖLFLEX CLASSIC 115 CY oder gleichwertig; Artikelnummer: 1136318
53 36 28 ÖLFLEX CLASSIC 115 CY Steuerleitung ÖLFLEX CLASSIC 115 CY 25G1 | 5PVC Steuerleitung | geschirmt und flexibel für vielseitige Anwendungen. Schlank und leicht ohne Innenmantel;Nennspannung U0/U: 300/500V; Prüfspannung: Ader/Ader: 4000V | Ader/Schirm: 2000V; Aderisolation aus PVC; Ader-Ident-Code: schwarz mit weißen Nummern nach VDE 0293-1; Leiter: Kupferlitze blank | feindrähtig nach VDE 0295 / IEC 60228 | Klasse 5; Bewicklung mit Kunststofffolie | Kupfergeflecht | verzinnt; Außenmantel aus PVC | grau; Temperaturbereich: gelegentlich bewegt: -5°C bis 70°C | fest verlegt: -40°C bis +80°C; flammwidrig nach IEC 60332-1-2; hoher Bedeckungsgrad der Abschirmung | geringer Kopplungswiderstand (max. 250 Ohm/km bei 30 MHz); Fabrikat/Typ: LAPP KABEL ÖLFLEX CLASSIC 115 CY oder gleichwertig; Artikelnummer: 1136325
53 36 29 ÖLFLEX CLASSIC 115 CY Steuerleitung ÖLFLEX CLASSIC 115 CY 34G1 | 5PVC Steuerleitung | geschirmt und flexibel für vielseitige Anwendungen. Schlank und leicht ohne Innenmantel;Nennspannung U0/U: 300/500V; Prüfspannung: Ader/Ader: 4000V | Ader/Schirm: 2000V; Aderisolation aus PVC; Ader-Ident-Code: schwarz mit weißen Nummern nach VDE 0293-1; Leiter: Kupferlitze blank | feindrähtig nach VDE 0295 / IEC 60228 | Klasse 5; Bewicklung mit Kunststofffolie | Kupfergeflecht | verzinnt; Außenmantel aus PVC | grau; Temperaturbereich: gelegentlich bewegt: -5°C bis 70°C | fest verlegt: -40°C bis +80°C; flammwidrig nach IEC 60332-1-2; hoher Bedeckungsgrad der Abschirmung | geringer Kopplungswiderstand (max. 250 Ohm/km bei 30 MHz); Fabrikat/Typ: LAPP KABEL ÖLFLEX CLASSIC 115 CY oder gleichwertig; Artikelnummer: 1136334
53 36 30 ÖLFLEX CLASSIC 115 CY Steuerleitung ÖLFLEX CLASSIC 115 CY 3G2 | 5PVC Steuerleitung | geschirmt und flexibel für vielseitige Anwendungen. Schlank und leicht ohne Innenmantel;Nennspannung U0/U: 300/500V; Prüfspannung: Ader/Ader: 4000V | Ader/Schirm: 2000V; Aderisolation aus PVC; Ader-Ident-Code: schwarz mit weißen Nummern nach VDE 0293-1; Leiter: Kupferlitze blank | feindrähtig nach VDE 0295 / IEC 60228 | Klasse 5; Bewicklung mit Kunststofffolie | Kupfergeflecht | verzinnt; Außenmantel aus PVC | grau; Temperaturbereich: gelegentlich bewegt: -5°C bis 70°C | fest verlegt: -40°C bis +80°C; flammwidrig nach IEC 60332-1-2; hoher Bedeckungsgrad der Abschirmung | geringer Kopplungswiderstand (max. 250 Ohm/km bei 30 MHz); Fabrikat/Typ: LAPP KABEL ÖLFLEX CLASSIC 115 CY oder gleichwertig; Artikelnummer: 1136403
53 36 31 ÖLFLEX CLASSIC 115 CY Steuerleitung ÖLFLEX CLASSIC 115 CY 4G2 | 5PVC Steuerleitung | geschirmt und flexibel für vielseitige Anwendungen. Schlank und leicht ohne Innenmantel;Nennspannung U0/U: 300/500V; Prüfspannung: Ader/Ader: 4000V | Ader/Schirm: 2000V; Aderisolation aus PVC; Ader-Ident-Code: schwarz mit weißen Nummern nach VDE 0293-1; Leiter: Kupferlitze blank | feindrähtig nach VDE 0295 / IEC 60228 | Klasse 5; Bewicklung mit Kunststofffolie | Kupfergeflecht | verzinnt; Außenmantel aus PVC | grau; Temperaturbereich: gelegentlich bewegt: -5°C bis 70°C | fest verlegt: -40°C bis +80°C; flammwidrig nach IEC 60332-1-2; hoher Bedeckungsgrad der Abschirmung | geringer Kopplungswiderstand (max. 250 Ohm/km bei 30 MHz); Fabrikat/Typ: LAPP KABEL ÖLFLEX CLASSIC 115 CY oder gleichwertig; Artikelnummer: 1136404
53 36 32 ÖLFLEX CLASSIC 115 CY Steuerleitung ÖLFLEX CLASSIC 115 CY 5G2 | 5PVC Steuerleitung | geschirmt und flexibel für vielseitige Anwendungen. Schlank und leicht ohne Innenmantel;Nennspannung U0/U: 300/500V; Prüfspannung: Ader/Ader: 4000V | Ader/Schirm: 2000V; Aderisolation aus PVC; Ader-Ident-Code: schwarz mit weißen Nummern nach VDE 0293-1; Leiter: Kupferlitze blank | feindrähtig nach VDE 0295 / IEC 60228 | Klasse 5; Bewicklung mit Kunststofffolie | Kupfergeflecht | verzinnt; Außenmantel aus PVC | grau; Temperaturbereich: gelegentlich bewegt: -5°C bis 70°C | fest verlegt: -40°C bis +80°C; flammwidrig nach IEC 60332-1-2; hoher Bedeckungsgrad der Abschirmung | geringer Kopplungswiderstand (max. 250 Ohm/km bei 30 MHz); Fabrikat/Typ: LAPP KABEL ÖLFLEX CLASSIC 115 CY oder gleichwertig; Artikelnummer: 1136405
53 36 33 ÖLFLEX CLASSIC 115 CY Steuerleitung ÖLFLEX CLASSIC 115 CY 7G2 | 5PVC Steuerleitung | geschirmt und flexibel für vielseitige Anwendungen. Schlank und leicht ohne Innenmantel;Nennspannung U0/U: 300/500V; Prüfspannung: Ader/Ader: 4000V | Ader/Schirm: 2000V; Aderisolation aus PVC; Ader-Ident-Code: schwarz mit weißen Nummern nach VDE 0293-1; Leiter: Kupferlitze blank | feindrähtig nach VDE 0295 / IEC 60228 | Klasse 5; Bewicklung mit Kunststofffolie | Kupfergeflecht | verzinnt; Außenmantel aus PVC | grau; Temperaturbereich: gelegentlich bewegt: -5°C bis 70°C | fest verlegt: -40°C bis +80°C; flammwidrig nach IEC 60332-1-2; hoher Bedeckungsgrad der Abschirmung | geringer Kopplungswiderstand (max. 250 Ohm/km bei 30 MHz); Fabrikat/Typ: LAPP KABEL ÖLFLEX CLASSIC 115 CY oder gleichwertig; Artikelnummer: 1136407
53 36 34 ÖLFLEX CLASSIC 115 CY Steuerleitung ÖLFLEX CLASSIC 115 CY 12G2 | 5PVC Steuerleitung | geschirmt und flexibel für vielseitige Anwendungen. Schlank und leicht ohne Innenmantel;Nennspannung U0/U: 300/500V; Prüfspannung: Ader/Ader: 4000V | Ader/Schirm: 2000V; Aderisolation aus PVC; Ader-Ident-Code: schwarz mit weißen Nummern nach VDE 0293-1; Leiter: Kupferlitze blank | feindrähtig nach VDE 0295 / IEC 60228 | Klasse 5; Bewicklung mit Kunststofffolie | Kupfergeflecht | verzinnt; Außenmantel aus PVC | grau; Temperaturbereich: gelegentlich bewegt: -5°C bis 70°C | fest verlegt: -40°C bis +80°C; flammwidrig nach IEC 60332-1-2; hoher Bedeckungsgrad der Abschirmung | geringer Kopplungswiderstand (max. 250 Ohm/km bei 30 MHz); Fabrikat/Typ: LAPP KABEL ÖLFLEX CLASSIC 115 CY oder gleichwertig; Artikelnummer: 1136412
53 36 35 ÖLFLEX CLASSIC 115 CY Steuerleitung ÖLFLEX CLASSIC 115 CY 18G2 | 5PVC Steuerleitung | geschirmt und flexibel für vielseitige Anwendungen. Schlank und leicht ohne Innenmantel;Nennspannung U0/U: 300/500V; Prüfspannung: Ader/Ader: 4000V | Ader/Schirm: 2000V; Aderisolation aus PVC; Ader-Ident-Code: schwarz mit weißen Nummern nach VDE 0293-1; Leiter: Kupferlitze blank | feindrähtig nach VDE 0295 / IEC 60228 | Klasse 5; Bewicklung mit Kunststofffolie | Kupfergeflecht | verzinnt; Außenmantel aus PVC | grau; Temperaturbereich: gelegentlich bewegt: -5°C bis 70°C | fest verlegt: -40°C bis +80°C; flammwidrig nach IEC 60332-1-2; hoher Bedeckungsgrad der Abschirmung | geringer Kopplungswiderstand (max. 250 Ohm/km bei 30 MHz); Fabrikat/Typ: LAPP KABEL ÖLFLEX CLASSIC 115 CY oder gleichwertig; Artikelnummer: 1136418
53 36 36 ÖLFLEX CLASSIC 115 CY Steuerleitung ÖLFLEX CLASSIC 115 CY 25G2 | 5PVC Steuerleitung | geschirmt und flexibel für vielseitige Anwendungen. Schlank und leicht ohne Innenmantel;Nennspannung U0/U: 300/500V; Prüfspannung: Ader/Ader: 4000V | Ader/Schirm: 2000V; Aderisolation aus PVC; Ader-Ident-Code: schwarz mit weißen Nummern nach VDE 0293-1; Leiter: Kupferlitze blank | feindrähtig nach VDE 0295 / IEC 60228 | Klasse 5; Bewicklung mit Kunststofffolie | Kupfergeflecht | verzinnt; Außenmantel aus PVC | grau; Temperaturbereich: gelegentlich bewegt: -5°C bis 70°C | fest verlegt: -40°C bis +80°C; flammwidrig nach IEC 60332-1-2; hoher Bedeckungsgrad der Abschirmung | geringer Kopplungswiderstand (max. 250 Ohm/km bei 30 MHz); Fabrikat/Typ: LAPP KABEL ÖLFLEX CLASSIC 115 CY oder gleichwertig; Artikelnummer: 1136425
53 36 37 ÖLFLEX CLASSIC 115 CY Steuerleitung ÖLFLEX CLASSIC 115 CY 4G4PVC Steuerleitung | geschirmt und flexibel für vielseitige Anwendungen. Schlank und leicht ohne Innenmantel;Nennspannung U0/U: 300/500V; Prüfspannung: Ader/Ader: 4000V | Ader/Schirm: 2000V; Aderisolation aus PVC; Ader-Ident-Code: schwarz mit weißen Nummern nach VDE 0293-1; Leiter: Kupferlitze blank | feindrähtig nach VDE 0295 / IEC 60228 | Klasse 5; Bewicklung mit Kunststofffolie | Kupfergeflecht | verzinnt; Außenmantel aus PVC | grau; Temperaturbereich: gelegentlich bewegt: -5°C bis 70°C | fest verlegt: -40°C bis +80°C; flammwidrig nach IEC 60332-1-2; hoher Bedeckungsgrad der Abschirmung | geringer Kopplungswiderstand (max. 250 Ohm/km bei 30 MHz); Fabrikat/Typ: LAPP KABEL ÖLFLEX CLASSIC 115 CY oder gleichwertig; Artikelnummer: 1136504
53 36 38 ÖLFLEX CLASSIC 115 CY Steuerleitung ÖLFLEX CLASSIC 115 CY 7G4PVC Steuerleitung | geschirmt und flexibel für vielseitige Anwendungen. Schlank und leicht ohne Innenmantel;Nennspannung U0/U: 300/500V; Prüfspannung: Ader/Ader: 4000V | Ader/Schirm: 2000V; Aderisolation aus PVC; Ader-Ident-Code: schwarz mit weißen Nummern nach VDE 0293-1; Leiter: Kupferlitze blank | feindrähtig nach VDE 0295 / IEC 60228 | Klasse 5; Bewicklung mit Kunststofffolie | Kupfergeflecht | verzinnt; Außenmantel aus PVC | grau; Temperaturbereich: gelegentlich bewegt: -5°C bis 70°C | fest verlegt: -40°C bis +80°C; flammwidrig nach IEC 60332-1-2; hoher Bedeckungsgrad der Abschirmung | geringer Kopplungswiderstand (max. 250 Ohm/km bei 30 MHz); Fabrikat/Typ: LAPP KABEL ÖLFLEX CLASSIC 115 CY oder gleichwertig; Artikelnummer: 1136507
53 36 39 ÖLFLEX CLASSIC 115 CY Steuerleitung ÖLFLEX CLASSIC 115 CY 4G6PVC Steuerleitung | geschirmt und flexibel für vielseitige Anwendungen. Schlank und leicht ohne Innenmantel;Nennspannung U0/U: 300/500V; Prüfspannung: Ader/Ader: 4000V | Ader/Schirm: 2000V; Aderisolation aus PVC; Ader-Ident-Code: schwarz mit weißen Nummern nach VDE 0293-1; Leiter: Kupferlitze blank | feindrähtig nach VDE 0295 / IEC 60228 | Klasse 5; Bewicklung mit Kunststofffolie | Kupfergeflecht | verzinnt; Außenmantel aus PVC | grau; Temperaturbereich: gelegentlich bewegt: -5°C bis 70°C | fest verlegt: -40°C bis +80°C; flammwidrig nach IEC 60332-1-2; hoher Bedeckungsgrad der Abschirmung | geringer Kopplungswiderstand (max. 250 Ohm/km bei 30 MHz); Fabrikat/Typ: LAPP KABEL ÖLFLEX CLASSIC 115 CY oder gleichwertig; Artikelnummer: 1136604
53 36 40 ÖLFLEX CLASSIC 115 CY Steuerleitung ÖLFLEX CLASSIC 115 CY 7G6PVC Steuerleitung | geschirmt und flexibel für vielseitige Anwendungen. Schlank und leicht ohne Innenmantel;Nennspannung U0/U: 300/500V; Prüfspannung: Ader/Ader: 4000V | Ader/Schirm: 2000V; Aderisolation aus PVC; Ader-Ident-Code: schwarz mit weißen Nummern nach VDE 0293-1; Leiter: Kupferlitze blank | feindrähtig nach VDE 0295 / IEC 60228 | Klasse 5; Bewicklung mit Kunststofffolie | Kupfergeflecht | verzinnt; Außenmantel aus PVC | grau; Temperaturbereich: gelegentlich bewegt: -5°C bis 70°C | fest verlegt: -40°C bis +80°C; flammwidrig nach IEC 60332-1-2; hoher Bedeckungsgrad der Abschirmung | geringer Kopplungswiderstand (max. 250 Ohm/km bei 30 MHz); Fabrikat/Typ: LAPP KABEL ÖLFLEX CLASSIC 115 CY oder gleichwertig; Artikelnummer: 1136607
53 36 41 ÖLFLEX CLASSIC 115 CY Steuerleitung ÖLFLEX CLASSIC 115 CY 4G10PVC Steuerleitung | geschirmt und flexibel für vielseitige Anwendungen. Schlank und leicht ohne Innenmantel;Nennspannung U0/U: 300/500V; Prüfspannung: Ader/Ader: 4000V | Ader/Schirm: 2000V; Aderisolation aus PVC; Ader-Ident-Code: schwarz mit weißen Nummern nach VDE 0293-1; Leiter: Kupferlitze blank | feindrähtig nach VDE 0295 / IEC 60228 | Klasse 5; Bewicklung mit Kunststofffolie | Kupfergeflecht | verzinnt; Außenmantel aus PVC | grau; Temperaturbereich: gelegentlich bewegt: -5°C bis 70°C | fest verlegt: -40°C bis +80°C; flammwidrig nach IEC 60332-1-2; hoher Bedeckungsgrad der Abschirmung | geringer Kopplungswiderstand (max. 250 Ohm/km bei 30 MHz); Fabrikat/Typ: LAPP KABEL ÖLFLEX CLASSIC 115 CY oder gleichwertig; Artikelnummer: 1136614
53 36 42 ÖLFLEX CLASSIC 115 CY Steuerleitung ÖLFLEX CLASSIC 115 CY 5G10PVC Steuerleitung | geschirmt und flexibel für vielseitige Anwendungen. Schlank und leicht ohne Innenmantel;Nennspannung U0/U: 300/500V; Prüfspannung: Ader/Ader: 4000V | Ader/Schirm: 2000V; Aderisolation aus PVC; Ader-Ident-Code: schwarz mit weißen Nummern nach VDE 0293-1; Leiter: Kupferlitze blank | feindrähtig nach VDE 0295 / IEC 60228 | Klasse 5; Bewicklung mit Kunststofffolie | Kupfergeflecht | verzinnt; Außenmantel aus PVC | grau; Temperaturbereich: gelegentlich bewegt: -5°C bis 70°C | fest verlegt: -40°C bis +80°C; flammwidrig nach IEC 60332-1-2; hoher Bedeckungsgrad der Abschirmung | geringer Kopplungswiderstand (max. 250 Ohm/km bei 30 MHz); Fabrikat/Typ: LAPP KABEL ÖLFLEX CLASSIC 115 CY oder gleichwertig; Artikelnummer: 1136615
53 36 43 ÖLFLEX CLASSIC 115 CY Steuerleitung ÖLFLEX CLASSIC 115 CY 4G16PVC Steuerleitung | geschirmt und flexibel für vielseitige Anwendungen. Schlank und leicht ohne Innenmantel;Nennspannung U0/U: 300/500V; Prüfspannung: Ader/Ader: 4000V | Ader/Schirm: 2000V; Aderisolation aus PVC; Ader-Ident-Code: schwarz mit weißen Nummern nach VDE 0293-1; Leiter: Kupferlitze blank | feindrähtig nach VDE 0295 / IEC 60228 | Klasse 5; Bewicklung mit Kunststofffolie | Kupfergeflecht | verzinnt; Außenmantel aus PVC | grau; Temperaturbereich: gelegentlich bewegt: -5°C bis 70°C | fest verlegt: -40°C bis +80°C; flammwidrig nach IEC 60332-1-2; hoher Bedeckungsgrad der Abschirmung | geringer Kopplungswiderstand (max. 250 Ohm/km bei 30 MHz); Fabrikat/Typ: LAPP KABEL ÖLFLEX CLASSIC 115 CY oder gleichwertig; Artikelnummer: 1136624
53 36 44 ÖLFLEX CLASSIC 115 CY Steuerleitung ÖLFLEX CLASSIC 115 CY 5G16PVC Steuerleitung | geschirmt und flexibel für vielseitige Anwendungen. Schlank und leicht ohne Innenmantel;Nennspannung U0/U: 300/500V; Prüfspannung: Ader/Ader: 4000V | Ader/Schirm: 2000V; Aderisolation aus PVC; Ader-Ident-Code: schwarz mit weißen Nummern nach VDE 0293-1; Leiter: Kupferlitze blank | feindrähtig nach VDE 0295 / IEC 60228 | Klasse 5; Bewicklung mit Kunststofffolie | Kupfergeflecht | verzinnt; Außenmantel aus PVC | grau; Temperaturbereich: gelegentlich bewegt: -5°C bis 70°C | fest verlegt: -40°C bis +80°C; flammwidrig nach IEC 60332-1-2; hoher Bedeckungsgrad der Abschirmung | geringer Kopplungswiderstand (max. 250 Ohm/km bei 30 MHz); Fabrikat/Typ: LAPP KABEL ÖLFLEX CLASSIC 115 CY oder gleichwertig; Artikelnummer: 1136625
53 36 45 ÖLFLEX CLASSIC 115 CY Steuerleitung ÖLFLEX CLASSIC 115 CY 4G25PVC Steuerleitung | geschirmt und flexibel für vielseitige Anwendungen. Schlank und leicht ohne Innenmantel;Nennspannung U0/U: 300/500V; Prüfspannung: Ader/Ader: 4000V | Ader/Schirm: 2000V; Aderisolation aus PVC; Ader-Ident-Code: schwarz mit weißen Nummern nach VDE 0293-1; Leiter: Kupferlitze blank | feindrähtig nach VDE 0295 / IEC 60228 | Klasse 5; Bewicklung mit Kunststofffolie | Kupfergeflecht | verzinnt; Außenmantel aus PVC | grau; Temperaturbereich: gelegentlich bewegt: -5°C bis 70°C | fest verlegt: -40°C bis +80°C; flammwidrig nach IEC 60332-1-2; hoher Bedeckungsgrad der Abschirmung | geringer Kopplungswiderstand (max. 250 Ohm/km bei 30 MHz); Fabrikat/Typ: LAPP KABEL ÖLFLEX CLASSIC 115 CY oder gleichwertig; Artikelnummer: 1136634
53 36 46 ÖLFLEX CLASSIC 115 CY Steuerleitung ÖLFLEX CLASSIC 115 CY 5G25PVC Steuerleitung | geschirmt und flexibel für vielseitige Anwendungen. Schlank und leicht ohne Innenmantel;Nennspannung U0/U: 300/500V; Prüfspannung: Ader/Ader: 4000V | Ader/Schirm: 2000V; Aderisolation aus PVC; Ader-Ident-Code: schwarz mit weißen Nummern nach VDE 0293-1; Leiter: Kupferlitze blank | feindrähtig nach VDE 0295 / IEC 60228 | Klasse 5; Bewicklung mit Kunststofffolie | Kupfergeflecht | verzinnt; Außenmantel aus PVC | grau; Temperaturbereich: gelegentlich bewegt: -5°C bis 70°C | fest verlegt: -40°C bis +80°C; flammwidrig nach IEC 60332-1-2; hoher Bedeckungsgrad der Abschirmung | geringer Kopplungswiderstand (max. 250 Ohm/km bei 30 MHz); Fabrikat/Typ: LAPP KABEL ÖLFLEX CLASSIC 115 CY oder gleichwertig; Artikelnummer: 1136635
53 36 47 ÖLFLEX CLASSIC 115 CY Steuerleitung ÖLFLEX CLASSIC 115 CY 4G35PVC Steuerleitung | geschirmt und flexibel für vielseitige Anwendungen. Schlank und leicht ohne Innenmantel;Nennspannung U0/U: 300/500V; Prüfspannung: Ader/Ader: 4000V | Ader/Schirm: 2000V; Aderisolation aus PVC; Ader-Ident-Code: schwarz mit weißen Nummern nach VDE 0293-1; Leiter: Kupferlitze blank | feindrähtig nach VDE 0295 / IEC 60228 | Klasse 5; Bewicklung mit Kunststofffolie | Kupfergeflecht | verzinnt; Außenmantel aus PVC | grau; Temperaturbereich: gelegentlich bewegt: -5°C bis 70°C | fest verlegt: -40°C bis +80°C; flammwidrig nach IEC 60332-1-2; hoher Bedeckungsgrad der Abschirmung | geringer Kopplungswiderstand (max. 250 Ohm/km bei 30 MHz); Fabrikat/Typ: LAPP KABEL ÖLFLEX CLASSIC 115 CY oder gleichwertig; Artikelnummer: 1136638
53 36 48 ÖLFLEX CLASSIC 115 CY Steuerleitung ÖLFLEX CLASSIC 115 CY 2X0 | 5PVC Steuerleitung | geschirmt und flexibel für vielseitige Anwendungen. Schlank und leicht ohne Innenmantel;Nennspannung U0/U: 300/500V; Prüfspannung: Ader/Ader: 4000V | Ader/Schirm: 2000V; Aderisolation aus PVC; Ader-Ident-Code: schwarz mit weißen Nummern nach VDE 0293-1; Leiter: Kupferlitze blank | feindrähtig nach VDE 0295 / IEC 60228 | Klasse 5; Bewicklung mit Kunststofffolie | Kupfergeflecht | verzinnt; Außenmantel aus PVC | grau; Temperaturbereich: gelegentlich bewegt: -5°C bis 70°C | fest verlegt: -40°C bis +80°C; flammwidrig nach IEC 60332-1-2; hoher Bedeckungsgrad der Abschirmung | geringer Kopplungswiderstand (max. 250 Ohm/km bei 30 MHz); Fabrikat/Typ: LAPP KABEL ÖLFLEX CLASSIC 115 CY oder gleichwertig; Artikelnummer: 1136752
53 36 49 ÖLFLEX CLASSIC 115 CY Steuerleitung ÖLFLEX CLASSIC 115 CY 3X0 | 5PVC Steuerleitung | geschirmt und flexibel für vielseitige Anwendungen. Schlank und leicht ohne Innenmantel;Nennspannung U0/U: 300/500V; Prüfspannung: Ader/Ader: 4000V | Ader/Schirm: 2000V; Aderisolation aus PVC; Ader-Ident-Code: schwarz mit weißen Nummern nach VDE 0293-1; Leiter: Kupferlitze blank | feindrähtig nach VDE 0295 / IEC 60228 | Klasse 5; Bewicklung mit Kunststofffolie | Kupfergeflecht | verzinnt; Außenmantel aus PVC | grau; Temperaturbereich: gelegentlich bewegt: -5°C bis 70°C | fest verlegt: -40°C bis +80°C; flammwidrig nach IEC 60332-1-2; hoher Bedeckungsgrad der Abschirmung | geringer Kopplungswiderstand (max. 250 Ohm/km bei 30 MHz); Fabrikat/Typ: LAPP KABEL ÖLFLEX CLASSIC 115 CY oder gleichwertig; Artikelnummer: 1136753
53 36 50 ÖLFLEX CLASSIC 115 CY Steuerleitung ÖLFLEX CLASSIC 115 CY 4X0 | 5PVC Steuerleitung | geschirmt und flexibel für vielseitige Anwendungen. Schlank und leicht ohne Innenmantel;Nennspannung U0/U: 300/500V; Prüfspannung: Ader/Ader: 4000V | Ader/Schirm: 2000V; Aderisolation aus PVC; Ader-Ident-Code: schwarz mit weißen Nummern nach VDE 0293-1; Leiter: Kupferlitze blank | feindrähtig nach VDE 0295 / IEC 60228 | Klasse 5; Bewicklung mit Kunststofffolie | Kupfergeflecht | verzinnt; Außenmantel aus PVC | grau; Temperaturbereich: gelegentlich bewegt: -5°C bis 70°C | fest verlegt: -40°C bis +80°C; flammwidrig nach IEC 60332-1-2; hoher Bedeckungsgrad der Abschirmung | geringer Kopplungswiderstand (max. 250 Ohm/km bei 30 MHz); Fabrikat/Typ: LAPP KABEL ÖLFLEX CLASSIC 115 CY oder gleichwertig; Artikelnummer: 1136754
53 36 51 ÖLFLEX CLASSIC 115 CY Steuerleitung ÖLFLEX CLASSIC 115 CY 5X0 | 5PVC Steuerleitung | geschirmt und flexibel für vielseitige Anwendungen. Schlank und leicht ohne Innenmantel;Nennspannung U0/U: 300/500V; Prüfspannung: Ader/Ader: 4000V | Ader/Schirm: 2000V; Aderisolation aus PVC; Ader-Ident-Code: schwarz mit weißen Nummern nach VDE 0293-1; Leiter: Kupferlitze blank | feindrähtig nach VDE 0295 / IEC 60228 | Klasse 5; Bewicklung mit Kunststofffolie | Kupfergeflecht | verzinnt; Außenmantel aus PVC | grau; Temperaturbereich: gelegentlich bewegt: -5°C bis 70°C | fest verlegt: -40°C bis +80°C; flammwidrig nach IEC 60332-1-2; hoher Bedeckungsgrad der Abschirmung | geringer Kopplungswiderstand (max. 250 Ohm/km bei 30 MHz); Fabrikat/Typ: LAPP KABEL ÖLFLEX CLASSIC 115 CY oder gleichwertig; Artikelnummer: 1136755
53 36 52 ÖLFLEX CLASSIC 115 CY Steuerleitung ÖLFLEX CLASSIC 115 CY 7X0 | 5PVC Steuerleitung | geschirmt und flexibel für vielseitige Anwendungen. Schlank und leicht ohne Innenmantel;Nennspannung U0/U: 300/500V; Prüfspannung: Ader/Ader: 4000V | Ader/Schirm: 2000V; Aderisolation aus PVC; Ader-Ident-Code: schwarz mit weißen Nummern nach VDE 0293-1; Leiter: Kupferlitze blank | feindrähtig nach VDE 0295 / IEC 60228 | Klasse 5; Bewicklung mit Kunststofffolie | Kupfergeflecht | verzinnt; Außenmantel aus PVC | grau; Temperaturbereich: gelegentlich bewegt: -5°C bis 70°C | fest verlegt: -40°C bis +80°C; flammwidrig nach IEC 60332-1-2; hoher Bedeckungsgrad der Abschirmung | geringer Kopplungswiderstand (max. 250 Ohm/km bei 30 MHz); Fabrikat/Typ: LAPP KABEL ÖLFLEX CLASSIC 115 CY oder gleichwertig; Artikelnummer: 1136757
53 36 53 ÖLFLEX CLASSIC 115 CY Steuerleitung ÖLFLEX CLASSIC 115 CY 12X0 | 5PVC Steuerleitung | geschirmt und flexibel für vielseitige Anwendungen. Schlank und leicht ohne Innenmantel;Nennspannung U0/U: 300/500V; Prüfspannung: Ader/Ader: 4000V | Ader/Schirm: 2000V; Aderisolation aus PVC; Ader-Ident-Code: schwarz mit weißen Nummern nach VDE 0293-1; Leiter: Kupferlitze blank | feindrähtig nach VDE 0295 / IEC 60228 | Klasse 5; Bewicklung mit Kunststofffolie | Kupfergeflecht | verzinnt; Außenmantel aus PVC | grau; Temperaturbereich: gelegentlich bewegt: -5°C bis 70°C | fest verlegt: -40°C bis +80°C; flammwidrig nach IEC 60332-1-2; hoher Bedeckungsgrad der Abschirmung | geringer Kopplungswiderstand (max. 250 Ohm/km bei 30 MHz); Fabrikat/Typ: LAPP KABEL ÖLFLEX CLASSIC 115 CY oder gleichwertig; Artikelnummer: 1136762
53 36 54 ÖLFLEX CLASSIC 115 CY Steuerleitung ÖLFLEX CLASSIC 115 CY 18X0 | 5PVC Steuerleitung | geschirmt und flexibel für vielseitige Anwendungen. Schlank und leicht ohne Innenmantel;Nennspannung U0/U: 300/500V; Prüfspannung: Ader/Ader: 4000V | Ader/Schirm: 2000V; Aderisolation aus PVC; Ader-Ident-Code: schwarz mit weißen Nummern nach VDE 0293-1; Leiter: Kupferlitze blank | feindrähtig nach VDE 0295 / IEC 60228 | Klasse 5; Bewicklung mit Kunststofffolie | Kupfergeflecht | verzinnt; Außenmantel aus PVC | grau; Temperaturbereich: gelegentlich bewegt: -5°C bis 70°C | fest verlegt: -40°C bis +80°C; flammwidrig nach IEC 60332-1-2; hoher Bedeckungsgrad der Abschirmung | geringer Kopplungswiderstand (max. 250 Ohm/km bei 30 MHz); Fabrikat/Typ: LAPP KABEL ÖLFLEX CLASSIC 115 CY oder gleichwertig; Artikelnummer: 1136768
53 36 55 ÖLFLEX CLASSIC 115 CY Steuerleitung ÖLFLEX CLASSIC 115 CY 25X0 | 5PVC Steuerleitung | geschirmt und flexibel für vielseitige Anwendungen. Schlank und leicht ohne Innenmantel;Nennspannung U0/U: 300/500V; Prüfspannung: Ader/Ader: 4000V | Ader/Schirm: 2000V; Aderisolation aus PVC; Ader-Ident-Code: schwarz mit weißen Nummern nach VDE 0293-1; Leiter: Kupferlitze blank | feindrähtig nach VDE 0295 / IEC 60228 | Klasse 5; Bewicklung mit Kunststofffolie | Kupfergeflecht | verzinnt; Außenmantel aus PVC | grau; Temperaturbereich: gelegentlich bewegt: -5°C bis 70°C | fest verlegt: -40°C bis +80°C; flammwidrig nach IEC 60332-1-2; hoher Bedeckungsgrad der Abschirmung | geringer Kopplungswiderstand (max. 250 Ohm/km bei 30 MHz); Fabrikat/Typ: LAPP KABEL ÖLFLEX CLASSIC 115 CY oder gleichwertig; Artikelnummer: 1136775
53 36 56 ÖLFLEX CLASSIC 115 CY Steuerleitung ÖLFLEX CLASSIC 115 CY 2X0 | 75PVC Steuerleitung | geschirmt und flexibel für vielseitige Anwendungen. Schlank und leicht ohne Innenmantel;Nennspannung U0/U: 300/500V; Prüfspannung: Ader/Ader: 4000V | Ader/Schirm: 2000V; Aderisolation aus PVC; Ader-Ident-Code: schwarz mit weißen Nummern nach VDE 0293-1; Leiter: Kupferlitze blank | feindrähtig nach VDE 0295 / IEC 60228 | Klasse 5; Bewicklung mit Kunststofffolie | Kupfergeflecht | verzinnt; Außenmantel aus PVC | grau; Temperaturbereich: gelegentlich bewegt: -5°C bis 70°C | fest verlegt: -40°C bis +80°C; flammwidrig nach IEC 60332-1-2; hoher Bedeckungsgrad der Abschirmung | geringer Kopplungswiderstand (max. 250 Ohm/km bei 30 MHz); Fabrikat/Typ: LAPP KABEL ÖLFLEX CLASSIC 115 CY oder gleichwertig; Artikelnummer: 1136802
53 36 57 ÖLFLEX CLASSIC 115 CY Steuerleitung ÖLFLEX CLASSIC 115 CY 3X0 | 75PVC Steuerleitung | geschirmt und flexibel für vielseitige Anwendungen. Schlank und leicht ohne Innenmantel;Nennspannung U0/U: 300/500V; Prüfspannung: Ader/Ader: 4000V | Ader/Schirm: 2000V; Aderisolation aus PVC; Ader-Ident-Code: schwarz mit weißen Nummern nach VDE 0293-1; Leiter: Kupferlitze blank | feindrähtig nach VDE 0295 / IEC 60228 | Klasse 5; Bewicklung mit Kunststofffolie | Kupfergeflecht | verzinnt; Außenmantel aus PVC | grau; Temperaturbereich: gelegentlich bewegt: -5°C bis 70°C | fest verlegt: -40°C bis +80°C; flammwidrig nach IEC 60332-1-2; hoher Bedeckungsgrad der Abschirmung | geringer Kopplungswiderstand (max. 250 Ohm/km bei 30 MHz); Fabrikat/Typ: LAPP KABEL ÖLFLEX CLASSIC 115 CY oder gleichwertig; Artikelnummer: 1136803
53 36 58 ÖLFLEX CLASSIC 115 CY Steuerleitung ÖLFLEX CLASSIC 115 CY 4X0 | 75PVC Steuerleitung | geschirmt und flexibel für vielseitige Anwendungen. Schlank und leicht ohne Innenmantel;Nennspannung U0/U: 300/500V; Prüfspannung: Ader/Ader: 4000V | Ader/Schirm: 2000V; Aderisolation aus PVC; Ader-Ident-Code: schwarz mit weißen Nummern nach VDE 0293-1; Leiter: Kupferlitze blank | feindrähtig nach VDE 0295 / IEC 60228 | Klasse 5; Bewicklung mit Kunststofffolie | Kupfergeflecht | verzinnt; Außenmantel aus PVC | grau; Temperaturbereich: gelegentlich bewegt: -5°C bis 70°C | fest verlegt: -40°C bis +80°C; flammwidrig nach IEC 60332-1-2; hoher Bedeckungsgrad der Abschirmung | geringer Kopplungswiderstand (max. 250 Ohm/km bei 30 MHz); Fabrikat/Typ: LAPP KABEL ÖLFLEX CLASSIC 115 CY oder gleichwertig; Artikelnummer: 1136804
53 36 59 ÖLFLEX CLASSIC 115 CY Steuerleitung ÖLFLEX CLASSIC 115 CY 5X0 | 75PVC Steuerleitung | geschirmt und flexibel für vielseitige Anwendungen. Schlank und leicht ohne Innenmantel;Nennspannung U0/U: 300/500V; Prüfspannung: Ader/Ader: 4000V | Ader/Schirm: 2000V; Aderisolation aus PVC; Ader-Ident-Code: schwarz mit weißen Nummern nach VDE 0293-1; Leiter: Kupferlitze blank | feindrähtig nach VDE 0295 / IEC 60228 | Klasse 5; Bewicklung mit Kunststofffolie | Kupfergeflecht | verzinnt; Außenmantel aus PVC | grau; Temperaturbereich: gelegentlich bewegt: -5°C bis 70°C | fest verlegt: -40°C bis +80°C; flammwidrig nach IEC 60332-1-2; hoher Bedeckungsgrad der Abschirmung | geringer Kopplungswiderstand (max. 250 Ohm/km bei 30 MHz); Fabrikat/Typ: LAPP KABEL ÖLFLEX CLASSIC 115 CY oder gleichwertig; Artikelnummer: 1136805
53 36 60 ÖLFLEX CLASSIC 115 CY Steuerleitung ÖLFLEX CLASSIC 115 CY 7X0 | 75PVC Steuerleitung | geschirmt und flexibel für vielseitige Anwendungen. Schlank und leicht ohne Innenmantel;Nennspannung U0/U: 300/500V; Prüfspannung: Ader/Ader: 4000V | Ader/Schirm: 2000V; Aderisolation aus PVC; Ader-Ident-Code: schwarz mit weißen Nummern nach VDE 0293-1; Leiter: Kupferlitze blank | feindrähtig nach VDE 0295 / IEC 60228 | Klasse 5; Bewicklung mit Kunststofffolie | Kupfergeflecht | verzinnt; Außenmantel aus PVC | grau; Temperaturbereich: gelegentlich bewegt: -5°C bis 70°C | fest verlegt: -40°C bis +80°C; flammwidrig nach IEC 60332-1-2; hoher Bedeckungsgrad der Abschirmung | geringer Kopplungswiderstand (max. 250 Ohm/km bei 30 MHz); Fabrikat/Typ: LAPP KABEL ÖLFLEX CLASSIC 115 CY oder gleichwertig; Artikelnummer: 1136807
53 36 61 ÖLFLEX CLASSIC 115 CY Steuerleitung ÖLFLEX CLASSIC 115 CY 25X0 | 75PVC Steuerleitung | geschirmt und flexibel für vielseitige Anwendungen. Schlank und leicht ohne Innenmantel;Nennspannung U0/U: 300/500V; Prüfspannung: Ader/Ader: 4000V | Ader/Schirm: 2000V; Aderisolation aus PVC; Ader-Ident-Code: schwarz mit weißen Nummern nach VDE 0293-1; Leiter: Kupferlitze blank | feindrähtig nach VDE 0295 / IEC 60228 | Klasse 5; Bewicklung mit Kunststofffolie | Kupfergeflecht | verzinnt; Außenmantel aus PVC | grau; Temperaturbereich: gelegentlich bewegt: -5°C bis 70°C | fest verlegt: -40°C bis +80°C; flammwidrig nach IEC 60332-1-2; hoher Bedeckungsgrad der Abschirmung | geringer Kopplungswiderstand (max. 250 Ohm/km bei 30 MHz); Fabrikat/Typ: LAPP KABEL ÖLFLEX CLASSIC 115 CY oder gleichwertig; Artikelnummer: 1136825
53 36 62 ÖLFLEX CLASSIC 115 CY Steuerleitung ÖLFLEX CLASSIC 115 CY 2X1PVC Steuerleitung | geschirmt und flexibel für vielseitige Anwendungen. Schlank und leicht ohne Innenmantel;Nennspannung U0/U: 300/500V; Prüfspannung: Ader/Ader: 4000V | Ader/Schirm: 2000V; Aderisolation aus PVC; Ader-Ident-Code: schwarz mit weißen Nummern nach VDE 0293-1; Leiter: Kupferlitze blank | feindrähtig nach VDE 0295 / IEC 60228 | Klasse 5; Bewicklung mit Kunststofffolie | Kupfergeflecht | verzinnt; Außenmantel aus PVC | grau; Temperaturbereich: gelegentlich bewegt: -5°C bis 70°C | fest verlegt: -40°C bis +80°C; flammwidrig nach IEC 60332-1-2; hoher Bedeckungsgrad der Abschirmung | geringer Kopplungswiderstand (max. 250 Ohm/km bei 30 MHz); Fabrikat/Typ: LAPP KABEL ÖLFLEX CLASSIC 115 CY oder gleichwertig; Artikelnummer: 1136852
53 36 63 ÖLFLEX CLASSIC 115 CY Steuerleitung ÖLFLEX CLASSIC 115 CY 3X1PVC Steuerleitung | geschirmt und flexibel für vielseitige Anwendungen. Schlank und leicht ohne Innenmantel;Nennspannung U0/U: 300/500V; Prüfspannung: Ader/Ader: 4000V | Ader/Schirm: 2000V; Aderisolation aus PVC; Ader-Ident-Code: schwarz mit weißen Nummern nach VDE 0293-1; Leiter: Kupferlitze blank | feindrähtig nach VDE 0295 / IEC 60228 | Klasse 5; Bewicklung mit Kunststofffolie | Kupfergeflecht | verzinnt; Außenmantel aus PVC | grau; Temperaturbereich: gelegentlich bewegt: -5°C bis 70°C | fest verlegt: -40°C bis +80°C; flammwidrig nach IEC 60332-1-2; hoher Bedeckungsgrad der Abschirmung | geringer Kopplungswiderstand (max. 250 Ohm/km bei 30 MHz); Fabrikat/Typ: LAPP KABEL ÖLFLEX CLASSIC 115 CY oder gleichwertig; Artikelnummer: 1136853
53 36 64 ÖLFLEX CLASSIC 115 CY Steuerleitung ÖLFLEX CLASSIC 115 CY 4X1PVC Steuerleitung | geschirmt und flexibel für vielseitige Anwendungen. Schlank und leicht ohne Innenmantel;Nennspannung U0/U: 300/500V; Prüfspannung: Ader/Ader: 4000V | Ader/Schirm: 2000V; Aderisolation aus PVC; Ader-Ident-Code: schwarz mit weißen Nummern nach VDE 0293-1; Leiter: Kupferlitze blank | feindrähtig nach VDE 0295 / IEC 60228 | Klasse 5; Bewicklung mit Kunststofffolie | Kupfergeflecht | verzinnt; Außenmantel aus PVC | grau; Temperaturbereich: gelegentlich bewegt: -5°C bis 70°C | fest verlegt: -40°C bis +80°C; flammwidrig nach IEC 60332-1-2; hoher Bedeckungsgrad der Abschirmung | geringer Kopplungswiderstand (max. 250 Ohm/km bei 30 MHz); Fabrikat/Typ: LAPP KABEL ÖLFLEX CLASSIC 115 CY oder gleichwertig; Artikelnummer: 1136854
53 36 65 ÖLFLEX CLASSIC 115 CY Steuerleitung ÖLFLEX CLASSIC 115 CY 5X1PVC Steuerleitung | geschirmt und flexibel für vielseitige Anwendungen. Schlank und leicht ohne Innenmantel;Nennspannung U0/U: 300/500V; Prüfspannung: Ader/Ader: 4000V | Ader/Schirm: 2000V; Aderisolation aus PVC; Ader-Ident-Code: schwarz mit weißen Nummern nach VDE 0293-1; Leiter: Kupferlitze blank | feindrähtig nach VDE 0295 / IEC 60228 | Klasse 5; Bewicklung mit Kunststofffolie | Kupfergeflecht | verzinnt; Außenmantel aus PVC | grau; Temperaturbereich: gelegentlich bewegt: -5°C bis 70°C | fest verlegt: -40°C bis +80°C; flammwidrig nach IEC 60332-1-2; hoher Bedeckungsgrad der Abschirmung | geringer Kopplungswiderstand (max. 250 Ohm/km bei 30 MHz); Fabrikat/Typ: LAPP KABEL ÖLFLEX CLASSIC 115 CY oder gleichwertig; Artikelnummer: 1136855
53 36 66 ÖLFLEX CLASSIC 115 CY Steuerleitung ÖLFLEX CLASSIC 115 CY 7X1PVC Steuerleitung | geschirmt und flexibel für vielseitige Anwendungen. Schlank und leicht ohne Innenmantel;Nennspannung U0/U: 300/500V; Prüfspannung: Ader/Ader: 4000V | Ader/Schirm: 2000V; Aderisolation aus PVC; Ader-Ident-Code: schwarz mit weißen Nummern nach VDE 0293-1; Leiter: Kupferlitze blank | feindrähtig nach VDE 0295 / IEC 60228 | Klasse 5; Bewicklung mit Kunststofffolie | Kupfergeflecht | verzinnt; Außenmantel aus PVC | grau; Temperaturbereich: gelegentlich bewegt: -5°C bis 70°C | fest verlegt: -40°C bis +80°C; flammwidrig nach IEC 60332-1-2; hoher Bedeckungsgrad der Abschirmung | geringer Kopplungswiderstand (max. 250 Ohm/km bei 30 MHz); Fabrikat/Typ: LAPP KABEL ÖLFLEX CLASSIC 115 CY oder gleichwertig; Artikelnummer: 1136857
53 36 67 ÖLFLEX CLASSIC 115 CY Steuerleitung ÖLFLEX CLASSIC 115 CY 2X1 | 5PVC Steuerleitung | geschirmt und flexibel für vielseitige Anwendungen. Schlank und leicht ohne Innenmantel;Nennspannung U0/U: 300/500V; Prüfspannung: Ader/Ader: 4000V | Ader/Schirm: 2000V; Aderisolation aus PVC; Ader-Ident-Code: schwarz mit weißen Nummern nach VDE 0293-1; Leiter: Kupferlitze blank | feindrähtig nach VDE 0295 / IEC 60228 | Klasse 5; Bewicklung mit Kunststofffolie | Kupfergeflecht | verzinnt; Außenmantel aus PVC | grau; Temperaturbereich: gelegentlich bewegt: -5°C bis 70°C | fest verlegt: -40°C bis +80°C; flammwidrig nach IEC 60332-1-2; hoher Bedeckungsgrad der Abschirmung | geringer Kopplungswiderstand (max. 250 Ohm/km bei 30 MHz); Fabrikat/Typ: LAPP KABEL ÖLFLEX CLASSIC 115 CY oder gleichwertig; Artikelnummer: 1136902
53 36 68 ÖLFLEX CLASSIC 115 CY Steuerleitung ÖLFLEX CLASSIC 115 CY 3X1 | 5PVC Steuerleitung | geschirmt und flexibel für vielseitige Anwendungen. Schlank und leicht ohne Innenmantel;Nennspannung U0/U: 300/500V; Prüfspannung: Ader/Ader: 4000V | Ader/Schirm: 2000V; Aderisolation aus PVC; Ader-Ident-Code: schwarz mit weißen Nummern nach VDE 0293-1; Leiter: Kupferlitze blank | feindrähtig nach VDE 0295 / IEC 60228 | Klasse 5; Bewicklung mit Kunststofffolie | Kupfergeflecht | verzinnt; Außenmantel aus PVC | grau; Temperaturbereich: gelegentlich bewegt: -5°C bis 70°C | fest verlegt: -40°C bis +80°C; flammwidrig nach IEC 60332-1-2; hoher Bedeckungsgrad der Abschirmung | geringer Kopplungswiderstand (max. 250 Ohm/km bei 30 MHz); Fabrikat/Typ: LAPP KABEL ÖLFLEX CLASSIC 115 CY oder gleichwertig; Artikelnummer: 1136903
53 36 69 ÖLFLEX CLASSIC 115 CY Steuerleitung ÖLFLEX CLASSIC 115 CY 4X1 | 5PVC Steuerleitung | geschirmt und flexibel für vielseitige Anwendungen. Schlank und leicht ohne Innenmantel;Nennspannung U0/U: 300/500V; Prüfspannung: Ader/Ader: 4000V | Ader/Schirm: 2000V; Aderisolation aus PVC; Ader-Ident-Code: schwarz mit weißen Nummern nach VDE 0293-1; Leiter: Kupferlitze blank | feindrähtig nach VDE 0295 / IEC 60228 | Klasse 5; Bewicklung mit Kunststofffolie | Kupfergeflecht | verzinnt; Außenmantel aus PVC | grau; Temperaturbereich: gelegentlich bewegt: -5°C bis 70°C | fest verlegt: -40°C bis +80°C; flammwidrig nach IEC 60332-1-2; hoher Bedeckungsgrad der Abschirmung | geringer Kopplungswiderstand (max. 250 Ohm/km bei 30 MHz); Fabrikat/Typ: LAPP KABEL ÖLFLEX CLASSIC 115 CY oder gleichwertig; Artikelnummer: 1136904
53 36 70 ÖLFLEX CLASSIC 115 CY Steuerleitung ÖLFLEX CLASSIC 115 CY 5X1 | 5PVC Steuerleitung | geschirmt und flexibel für vielseitige Anwendungen. Schlank und leicht ohne Innenmantel;Nennspannung U0/U: 300/500V; Prüfspannung: Ader/Ader: 4000V | Ader/Schirm: 2000V; Aderisolation aus PVC; Ader-Ident-Code: schwarz mit weißen Nummern nach VDE 0293-1; Leiter: Kupferlitze blank | feindrähtig nach VDE 0295 / IEC 60228 | Klasse 5; Bewicklung mit Kunststofffolie | Kupfergeflecht | verzinnt; Außenmantel aus PVC | grau; Temperaturbereich: gelegentlich bewegt: -5°C bis 70°C | fest verlegt: -40°C bis +80°C; flammwidrig nach IEC 60332-1-2; hoher Bedeckungsgrad der Abschirmung | geringer Kopplungswiderstand (max. 250 Ohm/km bei 30 MHz); Fabrikat/Typ: LAPP KABEL ÖLFLEX CLASSIC 115 CY oder gleichwertig; Artikelnummer: 1136905
53 36 71 ÖLFLEX CLASSIC 115 CY Steuerleitung ÖLFLEX CLASSIC 115 CY 7X1 | 5PVC Steuerleitung | geschirmt und flexibel für vielseitige Anwendungen. Schlank und leicht ohne Innenmantel;Nennspannung U0/U: 300/500V; Prüfspannung: Ader/Ader: 4000V | Ader/Schirm: 2000V; Aderisolation aus PVC; Ader-Ident-Code: schwarz mit weißen Nummern nach VDE 0293-1; Leiter: Kupferlitze blank | feindrähtig nach VDE 0295 / IEC 60228 | Klasse 5; Bewicklung mit Kunststofffolie | Kupfergeflecht | verzinnt; Außenmantel aus PVC | grau; Temperaturbereich: gelegentlich bewegt: -5°C bis 70°C | fest verlegt: -40°C bis +80°C; flammwidrig nach IEC 60332-1-2; hoher Bedeckungsgrad der Abschirmung | geringer Kopplungswiderstand (max. 250 Ohm/km bei 30 MHz); Fabrikat/Typ: LAPP KABEL ÖLFLEX CLASSIC 115 CY oder gleichwertig; Artikelnummer: 1136907
53 36 72 ÖLFLEX CLASSIC 115 CY Steuerleitung ÖLFLEX CLASSIC 115 CY 3G0 | 5PVC Steuerleitung | geschirmt und flexibel für vielseitige Anwendungen. Schlank und leicht ohne Innenmantel;Nennspannung U0/U: 300/500V; Prüfspannung: Ader/Ader: 4000V | Ader/Schirm: 2000V; Aderisolation aus PVC; Ader-Ident-Code: schwarz mit weißen Nummern nach VDE 0293-1; Leiter: Kupferlitze blank | feindrähtig nach VDE 0295 / IEC 60228 | Klasse 5; Bewicklung mit Kunststofffolie | Kupfergeflecht | verzinnt; Außenmantel aus PVC | grau; Temperaturbereich: gelegentlich bewegt: -5°C bis 70°C | fest verlegt: -40°C bis +80°C; flammwidrig nach IEC 60332-1-2; hoher Bedeckungsgrad der Abschirmung | geringer Kopplungswiderstand (max. 250 Ohm/km bei 30 MHz); Fabrikat/Typ: LAPP KABEL ÖLFLEX CLASSIC 115 CY oder gleichwertig; Artikelnummer: 1136003
53 36 73 ÖLFLEX CLASSIC 115 CY Steuerleitung ÖLFLEX CLASSIC 115 CY 4G0 | 5PVC Steuerleitung | geschirmt und flexibel für vielseitige Anwendungen. Schlank und leicht ohne Innenmantel;Nennspannung U0/U: 300/500V; Prüfspannung: Ader/Ader: 4000V | Ader/Schirm: 2000V; Aderisolation aus PVC; Ader-Ident-Code: schwarz mit weißen Nummern nach VDE 0293-1; Leiter: Kupferlitze blank | feindrähtig nach VDE 0295 / IEC 60228 | Klasse 5; Bewicklung mit Kunststofffolie | Kupfergeflecht | verzinnt; Außenmantel aus PVC | grau; Temperaturbereich: gelegentlich bewegt: -5°C bis 70°C | fest verlegt: -40°C bis +80°C; flammwidrig nach IEC 60332-1-2; hoher Bedeckungsgrad der Abschirmung | geringer Kopplungswiderstand (max. 250 Ohm/km bei 30 MHz); Fabrikat/Typ: LAPP KABEL ÖLFLEX CLASSIC 115 CY oder gleichwertig; Artikelnummer: 1136004
53 36 74 ÖLFLEX CLASSIC 115 CY Steuerleitung ÖLFLEX CLASSIC 115 CY 5G0 | 5PVC Steuerleitung | geschirmt und flexibel für vielseitige Anwendungen. Schlank und leicht ohne Innenmantel;Nennspannung U0/U: 300/500V; Prüfspannung: Ader/Ader: 4000V | Ader/Schirm: 2000V; Aderisolation aus PVC; Ader-Ident-Code: schwarz mit weißen Nummern nach VDE 0293-1; Leiter: Kupferlitze blank | feindrähtig nach VDE 0295 / IEC 60228 | Klasse 5; Bewicklung mit Kunststofffolie | Kupfergeflecht | verzinnt; Außenmantel aus PVC | grau; Temperaturbereich: gelegentlich bewegt: -5°C bis 70°C | fest verlegt: -40°C bis +80°C; flammwidrig nach IEC 60332-1-2; hoher Bedeckungsgrad der Abschirmung | geringer Kopplungswiderstand (max. 250 Ohm/km bei 30 MHz); Fabrikat/Typ: LAPP KABEL ÖLFLEX CLASSIC 115 CY oder gleichwertig; Artikelnummer: 1136005
53 36 75 ÖLFLEX CLASSIC 115 CY Steuerleitung ÖLFLEX CLASSIC 115 CY 7G0 | 5PVC Steuerleitung | geschirmt und flexibel für vielseitige Anwendungen. Schlank und leicht ohne Innenmantel;Nennspannung U0/U: 300/500V; Prüfspannung: Ader/Ader: 4000V | Ader/Schirm: 2000V; Aderisolation aus PVC; Ader-Ident-Code: schwarz mit weißen Nummern nach VDE 0293-1; Leiter: Kupferlitze blank | feindrähtig nach VDE 0295 / IEC 60228 | Klasse 5; Bewicklung mit Kunststofffolie | Kupfergeflecht | verzinnt; Außenmantel aus PVC | grau; Temperaturbereich: gelegentlich bewegt: -5°C bis 70°C | fest verlegt: -40°C bis +80°C; flammwidrig nach IEC 60332-1-2; hoher Bedeckungsgrad der Abschirmung | geringer Kopplungswiderstand (max. 250 Ohm/km bei 30 MHz); Fabrikat/Typ: LAPP KABEL ÖLFLEX CLASSIC 115 CY oder gleichwertig; Artikelnummer: 1136007
53 36 76 ÖLFLEX CLASSIC 115 CY Steuerleitung ÖLFLEX CLASSIC 115 CY 12G0 | 5PVC Steuerleitung | geschirmt und flexibel für vielseitige Anwendungen. Schlank und leicht ohne Innenmantel;Nennspannung U0/U: 300/500V; Prüfspannung: Ader/Ader: 4000V | Ader/Schirm: 2000V; Aderisolation aus PVC; Ader-Ident-Code: schwarz mit weißen Nummern nach VDE 0293-1; Leiter: Kupferlitze blank | feindrähtig nach VDE 0295 / IEC 60228 | Klasse 5; Bewicklung mit Kunststofffolie | Kupfergeflecht | verzinnt; Außenmantel aus PVC | grau; Temperaturbereich: gelegentlich bewegt: -5°C bis 70°C | fest verlegt: -40°C bis +80°C; flammwidrig nach IEC 60332-1-2; hoher Bedeckungsgrad der Abschirmung | geringer Kopplungswiderstand (max. 250 Ohm/km bei 30 MHz); Fabrikat/Typ: LAPP KABEL ÖLFLEX CLASSIC 115 CY oder gleichwertig; Artikelnummer: 1136012
53 36 77 ÖLFLEX CLASSIC 115 CY Steuerleitung ÖLFLEX CLASSIC 115 CY 18G0 | 5PVC Steuerleitung | geschirmt und flexibel für vielseitige Anwendungen. Schlank und leicht ohne Innenmantel;Nennspannung U0/U: 300/500V; Prüfspannung: Ader/Ader: 4000V | Ader/Schirm: 2000V; Aderisolation aus PVC; Ader-Ident-Code: schwarz mit weißen Nummern nach VDE 0293-1; Leiter: Kupferlitze blank | feindrähtig nach VDE 0295 / IEC 60228 | Klasse 5; Bewicklung mit Kunststofffolie | Kupfergeflecht | verzinnt; Außenmantel aus PVC | grau; Temperaturbereich: gelegentlich bewegt: -5°C bis 70°C | fest verlegt: -40°C bis +80°C; flammwidrig nach IEC 60332-1-2; hoher Bedeckungsgrad der Abschirmung | geringer Kopplungswiderstand (max. 250 Ohm/km bei 30 MHz); Fabrikat/Typ: LAPP KABEL ÖLFLEX CLASSIC 115 CY oder gleichwertig; Artikelnummer: 1136018
53 36 78 ÖLFLEX CLASSIC 115 CY Steuerleitung ÖLFLEX CLASSIC 115 CY 25G0 | 5PVC Steuerleitung | geschirmt und flexibel für vielseitige Anwendungen. Schlank und leicht ohne Innenmantel;Nennspannung U0/U: 300/500V; Prüfspannung: Ader/Ader: 4000V | Ader/Schirm: 2000V; Aderisolation aus PVC; Ader-Ident-Code: schwarz mit weißen Nummern nach VDE 0293-1; Leiter: Kupferlitze blank | feindrähtig nach VDE 0295 / IEC 60228 | Klasse 5; Bewicklung mit Kunststofffolie | Kupfergeflecht | verzinnt; Außenmantel aus PVC | grau; Temperaturbereich: gelegentlich bewegt: -5°C bis 70°C | fest verlegt: -40°C bis +80°C; flammwidrig nach IEC 60332-1-2; hoher Bedeckungsgrad der Abschirmung | geringer Kopplungswiderstand (max. 250 Ohm/km bei 30 MHz); Fabrikat/Typ: LAPP KABEL ÖLFLEX CLASSIC 115 CY oder gleichwertig; Artikelnummer: 1136025
53 36 79 ÖLFLEX CLASSIC 115 CY Steuerleitung ÖLFLEX CLASSIC 115 CY 3G0 | 75PVC Steuerleitung | geschirmt und flexibel für vielseitige Anwendungen. Schlank und leicht ohne Innenmantel;Nennspannung U0/U: 300/500V; Prüfspannung: Ader/Ader: 4000V | Ader/Schirm: 2000V; Aderisolation aus PVC; Ader-Ident-Code: schwarz mit weißen Nummern nach VDE 0293-1; Leiter: Kupferlitze blank | feindrähtig nach VDE 0295 / IEC 60228 | Klasse 5; Bewicklung mit Kunststofffolie | Kupfergeflecht | verzinnt; Außenmantel aus PVC | grau; Temperaturbereich: gelegentlich bewegt: -5°C bis 70°C | fest verlegt: -40°C bis +80°C; flammwidrig nach IEC 60332-1-2; hoher Bedeckungsgrad der Abschirmung | geringer Kopplungswiderstand (max. 250 Ohm/km bei 30 MHz); Fabrikat/Typ: LAPP KABEL ÖLFLEX CLASSIC 115 CY oder gleichwertig; Artikelnummer: 1136103
53 36 80 ÖLFLEX CLASSIC 115 CY Steuerleitung ÖLFLEX CLASSIC 115 CY 4G0 | 75PVC Steuerleitung | geschirmt und flexibel für vielseitige Anwendungen. Schlank und leicht ohne Innenmantel;Nennspannung U0/U: 300/500V; Prüfspannung: Ader/Ader: 4000V | Ader/Schirm: 2000V; Aderisolation aus PVC; Ader-Ident-Code: schwarz mit weißen Nummern nach VDE 0293-1; Leiter: Kupferlitze blank | feindrähtig nach VDE 0295 / IEC 60228 | Klasse 5; Bewicklung mit Kunststofffolie | Kupfergeflecht | verzinnt; Außenmantel aus PVC | grau; Temperaturbereich: gelegentlich bewegt: -5°C bis 70°C | fest verlegt: -40°C bis +80°C; flammwidrig nach IEC 60332-1-2; hoher Bedeckungsgrad der Abschirmung | geringer Kopplungswiderstand (max. 250 Ohm/km bei 30 MHz); Fabrikat/Typ: LAPP KABEL ÖLFLEX CLASSIC 115 CY oder gleichwertig; Artikelnummer: 1136104
53 36 81 ÖLFLEX CLASSIC 115 CY Steuerleitung ÖLFLEX CLASSIC 115 CY 5G0 | 75PVC Steuerleitung | geschirmt und flexibel für vielseitige Anwendungen. Schlank und leicht ohne Innenmantel;Nennspannung U0/U: 300/500V; Prüfspannung: Ader/Ader: 4000V | Ader/Schirm: 2000V; Aderisolation aus PVC; Ader-Ident-Code: schwarz mit weißen Nummern nach VDE 0293-1; Leiter: Kupferlitze blank | feindrähtig nach VDE 0295 / IEC 60228 | Klasse 5; Bewicklung mit Kunststofffolie | Kupfergeflecht | verzinnt; Außenmantel aus PVC | grau; Temperaturbereich: gelegentlich bewegt: -5°C bis 70°C | fest verlegt: -40°C bis +80°C; flammwidrig nach IEC 60332-1-2; hoher Bedeckungsgrad der Abschirmung | geringer Kopplungswiderstand (max. 250 Ohm/km bei 30 MHz); Fabrikat/Typ: LAPP KABEL ÖLFLEX CLASSIC 115 CY oder gleichwertig; Artikelnummer: 1136105
53 36 82 ÖLFLEX CLASSIC 115 CY Steuerleitung ÖLFLEX CLASSIC 115 CY 7G0 | 75PVC Steuerleitung | geschirmt und flexibel für vielseitige Anwendungen. Schlank und leicht ohne Innenmantel;Nennspannung U0/U: 300/500V; Prüfspannung: Ader/Ader: 4000V | Ader/Schirm: 2000V; Aderisolation aus PVC; Ader-Ident-Code: schwarz mit weißen Nummern nach VDE 0293-1; Leiter: Kupferlitze blank | feindrähtig nach VDE 0295 / IEC 60228 | Klasse 5; Bewicklung mit Kunststofffolie | Kupfergeflecht | verzinnt; Außenmantel aus PVC | grau; Temperaturbereich: gelegentlich bewegt: -5°C bis 70°C | fest verlegt: -40°C bis +80°C; flammwidrig nach IEC 60332-1-2; hoher Bedeckungsgrad der Abschirmung | geringer Kopplungswiderstand (max. 250 Ohm/km bei 30 MHz); Fabrikat/Typ: LAPP KABEL ÖLFLEX CLASSIC 115 CY oder gleichwertig; Artikelnummer: 1136107
53 36 83 ÖLFLEX CLASSIC 115 CY Steuerleitung ÖLFLEX CLASSIC 115 CY 12G0 | 75PVC Steuerleitung | geschirmt und flexibel für vielseitige Anwendungen. Schlank und leicht ohne Innenmantel;Nennspannung U0/U: 300/500V; Prüfspannung: Ader/Ader: 4000V | Ader/Schirm: 2000V; Aderisolation aus PVC; Ader-Ident-Code: schwarz mit weißen Nummern nach VDE 0293-1; Leiter: Kupferlitze blank | feindrähtig nach VDE 0295 / IEC 60228 | Klasse 5; Bewicklung mit Kunststofffolie | Kupfergeflecht | verzinnt; Außenmantel aus PVC | grau; Temperaturbereich: gelegentlich bewegt: -5°C bis 70°C | fest verlegt: -40°C bis +80°C; flammwidrig nach IEC 60332-1-2; hoher Bedeckungsgrad der Abschirmung | geringer Kopplungswiderstand (max. 250 Ohm/km bei 30 MHz); Fabrikat/Typ: LAPP KABEL ÖLFLEX CLASSIC 115 CY oder gleichwertig; Artikelnummer: 1136112
53 36 84 ÖLFLEX CLASSIC 115 CY Steuerleitung ÖLFLEX CLASSIC 115 CY 18G0 | 75PVC Steuerleitung | geschirmt und flexibel für vielseitige Anwendungen. Schlank und leicht ohne Innenmantel;Nennspannung U0/U: 300/500V; Prüfspannung: Ader/Ader: 4000V | Ader/Schirm: 2000V; Aderisolation aus PVC; Ader-Ident-Code: schwarz mit weißen Nummern nach VDE 0293-1; Leiter: Kupferlitze blank | feindrähtig nach VDE 0295 / IEC 60228 | Klasse 5; Bewicklung mit Kunststofffolie | Kupfergeflecht | verzinnt; Außenmantel aus PVC | grau; Temperaturbereich: gelegentlich bewegt: -5°C bis 70°C | fest verlegt: -40°C bis +80°C; flammwidrig nach IEC 60332-1-2; hoher Bedeckungsgrad der Abschirmung | geringer Kopplungswiderstand (max. 250 Ohm/km bei 30 MHz); Fabrikat/Typ: LAPP KABEL ÖLFLEX CLASSIC 115 CY oder gleichwertig; Artikelnummer: 1136118
53 36 85 ÖLFLEX CLASSIC 115 CY Steuerleitung ÖLFLEX CLASSIC 115 CY 25G0 | 75PVC Steuerleitung | geschirmt und flexibel für vielseitige Anwendungen. Schlank und leicht ohne Innenmantel;Nennspannung U0/U: 300/500V; Prüfspannung: Ader/Ader: 4000V | Ader/Schirm: 2000V; Aderisolation aus PVC; Ader-Ident-Code: schwarz mit weißen Nummern nach VDE 0293-1; Leiter: Kupferlitze blank | feindrähtig nach VDE 0295 / IEC 60228 | Klasse 5; Bewicklung mit Kunststofffolie | Kupfergeflecht | verzinnt; Außenmantel aus PVC | grau; Temperaturbereich: gelegentlich bewegt: -5°C bis 70°C | fest verlegt: -40°C bis +80°C; flammwidrig nach IEC 60332-1-2; hoher Bedeckungsgrad der Abschirmung | geringer Kopplungswiderstand (max. 250 Ohm/km bei 30 MHz); Fabrikat/Typ: LAPP KABEL ÖLFLEX CLASSIC 115 CY oder gleichwertig; Artikelnummer: 1136125
53 36 86 ÖLFLEX CLASSIC 115 CY Steuerleitung ÖLFLEX CLASSIC 115 CY 3G1PVC Steuerleitung | geschirmt und flexibel für vielseitige Anwendungen. Schlank und leicht ohne Innenmantel;Nennspannung U0/U: 300/500V; Prüfspannung: Ader/Ader: 4000V | Ader/Schirm: 2000V; Aderisolation aus PVC; Ader-Ident-Code: schwarz mit weißen Nummern nach VDE 0293-1; Leiter: Kupferlitze blank | feindrähtig nach VDE 0295 / IEC 60228 | Klasse 5; Bewicklung mit Kunststofffolie | Kupfergeflecht | verzinnt; Außenmantel aus PVC | grau; Temperaturbereich: gelegentlich bewegt: -5°C bis 70°C | fest verlegt: -40°C bis +80°C; flammwidrig nach IEC 60332-1-2; hoher Bedeckungsgrad der Abschirmung | geringer Kopplungswiderstand (max. 250 Ohm/km bei 30 MHz); Fabrikat/Typ: LAPP KABEL ÖLFLEX CLASSIC 115 CY oder gleichwertig; Artikelnummer: 1136203
53 36 87 ÖLFLEX CLASSIC 115 CY Steuerleitung ÖLFLEX CLASSIC 115 CY 4G1PVC Steuerleitung | geschirmt und flexibel für vielseitige Anwendungen. Schlank und leicht ohne Innenmantel;Nennspannung U0/U: 300/500V; Prüfspannung: Ader/Ader: 4000V | Ader/Schirm: 2000V; Aderisolation aus PVC; Ader-Ident-Code: schwarz mit weißen Nummern nach VDE 0293-1; Leiter: Kupferlitze blank | feindrähtig nach VDE 0295 / IEC 60228 | Klasse 5; Bewicklung mit Kunststofffolie | Kupfergeflecht | verzinnt; Außenmantel aus PVC | grau; Temperaturbereich: gelegentlich bewegt: -5°C bis 70°C | fest verlegt: -40°C bis +80°C; flammwidrig nach IEC 60332-1-2; hoher Bedeckungsgrad der Abschirmung | geringer Kopplungswiderstand (max. 250 Ohm/km bei 30 MHz); Fabrikat/Typ: LAPP KABEL ÖLFLEX CLASSIC 115 CY oder gleichwertig; Artikelnummer: 1136204
53 36 88 ÖLFLEX CLASSIC 115 CY Steuerleitung ÖLFLEX CLASSIC 115 CY 5G1PVC Steuerleitung | geschirmt und flexibel für vielseitige Anwendungen. Schlank und leicht ohne Innenmantel;Nennspannung U0/U: 300/500V; Prüfspannung: Ader/Ader: 4000V | Ader/Schirm: 2000V; Aderisolation aus PVC; Ader-Ident-Code: schwarz mit weißen Nummern nach VDE 0293-1; Leiter: Kupferlitze blank | feindrähtig nach VDE 0295 / IEC 60228 | Klasse 5; Bewicklung mit Kunststofffolie | Kupfergeflecht | verzinnt; Außenmantel aus PVC | grau; Temperaturbereich: gelegentlich bewegt: -5°C bis 70°C | fest verlegt: -40°C bis +80°C; flammwidrig nach IEC 60332-1-2; hoher Bedeckungsgrad der Abschirmung | geringer Kopplungswiderstand (max. 250 Ohm/km bei 30 MHz); Fabrikat/Typ: LAPP KABEL ÖLFLEX CLASSIC 115 CY oder gleichwertig; Artikelnummer: 1136205
53 36 89 ÖLFLEX CLASSIC 115 CY Steuerleitung ÖLFLEX CLASSIC 115 CY 7G1PVC Steuerleitung | geschirmt und flexibel für vielseitige Anwendungen. Schlank und leicht ohne Innenmantel;Nennspannung U0/U: 300/500V; Prüfspannung: Ader/Ader: 4000V | Ader/Schirm: 2000V; Aderisolation aus PVC; Ader-Ident-Code: schwarz mit weißen Nummern nach VDE 0293-1; Leiter: Kupferlitze blank | feindrähtig nach VDE 0295 / IEC 60228 | Klasse 5; Bewicklung mit Kunststofffolie | Kupfergeflecht | verzinnt; Außenmantel aus PVC | grau; Temperaturbereich: gelegentlich bewegt: -5°C bis 70°C | fest verlegt: -40°C bis +80°C; flammwidrig nach IEC 60332-1-2; hoher Bedeckungsgrad der Abschirmung | geringer Kopplungswiderstand (max. 250 Ohm/km bei 30 MHz); Fabrikat/Typ: LAPP KABEL ÖLFLEX CLASSIC 115 CY oder gleichwertig; Artikelnummer: 1136207
53 36 90 ÖLFLEX CLASSIC 115 CY Steuerleitung ÖLFLEX CLASSIC 115 CY 12G1PVC Steuerleitung | geschirmt und flexibel für vielseitige Anwendungen. Schlank und leicht ohne Innenmantel;Nennspannung U0/U: 300/500V; Prüfspannung: Ader/Ader: 4000V | Ader/Schirm: 2000V; Aderisolation aus PVC; Ader-Ident-Code: schwarz mit weißen Nummern nach VDE 0293-1; Leiter: Kupferlitze blank | feindrähtig nach VDE 0295 / IEC 60228 | Klasse 5; Bewicklung mit Kunststofffolie | Kupfergeflecht | verzinnt; Außenmantel aus PVC | grau; Temperaturbereich: gelegentlich bewegt: -5°C bis 70°C | fest verlegt: -40°C bis +80°C; flammwidrig nach IEC 60332-1-2; hoher Bedeckungsgrad der Abschirmung | geringer Kopplungswiderstand (max. 250 Ohm/km bei 30 MHz); Fabrikat/Typ: LAPP KABEL ÖLFLEX CLASSIC 115 CY oder gleichwertig; Artikelnummer: 1136212
53 36 91 ÖLFLEX CLASSIC 115 CY Steuerleitung ÖLFLEX CLASSIC 115 CY 18G1PVC Steuerleitung | geschirmt und flexibel für vielseitige Anwendungen. Schlank und leicht ohne Innenmantel;Nennspannung U0/U: 300/500V; Prüfspannung: Ader/Ader: 4000V | Ader/Schirm: 2000V; Aderisolation aus PVC; Ader-Ident-Code: schwarz mit weißen Nummern nach VDE 0293-1; Leiter: Kupferlitze blank | feindrähtig nach VDE 0295 / IEC 60228 | Klasse 5; Bewicklung mit Kunststofffolie | Kupfergeflecht | verzinnt; Außenmantel aus PVC | grau; Temperaturbereich: gelegentlich bewegt: -5°C bis 70°C | fest verlegt: -40°C bis +80°C; flammwidrig nach IEC 60332-1-2; hoher Bedeckungsgrad der Abschirmung | geringer Kopplungswiderstand (max. 250 Ohm/km bei 30 MHz); Fabrikat/Typ: LAPP KABEL ÖLFLEX CLASSIC 115 CY oder gleichwertig; Artikelnummer: 1136218
53 36 92 ÖLFLEX CLASSIC 115 CY Steuerleitung ÖLFLEX CLASSIC 115 CY 25G1PVC Steuerleitung | geschirmt und flexibel für vielseitige Anwendungen. Schlank und leicht ohne Innenmantel;Nennspannung U0/U: 300/500V; Prüfspannung: Ader/Ader: 4000V | Ader/Schirm: 2000V; Aderisolation aus PVC; Ader-Ident-Code: schwarz mit weißen Nummern nach VDE 0293-1; Leiter: Kupferlitze blank | feindrähtig nach VDE 0295 / IEC 60228 | Klasse 5; Bewicklung mit Kunststofffolie | Kupfergeflecht | verzinnt; Außenmantel aus PVC | grau; Temperaturbereich: gelegentlich bewegt: -5°C bis 70°C | fest verlegt: -40°C bis +80°C; flammwidrig nach IEC 60332-1-2; hoher Bedeckungsgrad der Abschirmung | geringer Kopplungswiderstand (max. 250 Ohm/km bei 30 MHz); Fabrikat/Typ: LAPP KABEL ÖLFLEX CLASSIC 115 CY oder gleichwertig; Artikelnummer: 1136225
53 36 93 ÖLFLEX CLASSIC 115 CY Steuerleitung ÖLFLEX CLASSIC 115 CY 3G1 | 5PVC Steuerleitung | geschirmt und flexibel für vielseitige Anwendungen. Schlank und leicht ohne Innenmantel;Nennspannung U0/U: 300/500V; Prüfspannung: Ader/Ader: 4000V | Ader/Schirm: 2000V; Aderisolation aus PVC; Ader-Ident-Code: schwarz mit weißen Nummern nach VDE 0293-1; Leiter: Kupferlitze blank | feindrähtig nach VDE 0295 / IEC 60228 | Klasse 5; Bewicklung mit Kunststofffolie | Kupfergeflecht | verzinnt; Außenmantel aus PVC | grau; Temperaturbereich: gelegentlich bewegt: -5°C bis 70°C | fest verlegt: -40°C bis +80°C; flammwidrig nach IEC 60332-1-2; hoher Bedeckungsgrad der Abschirmung | geringer Kopplungswiderstand (max. 250 Ohm/km bei 30 MHz); Fabrikat/Typ: LAPP KABEL ÖLFLEX CLASSIC 115 CY oder gleichwertig; Artikelnummer: 1136303
53 36 94 ÖLFLEX CLASSIC 115 CY Steuerleitung ÖLFLEX CLASSIC 115 CY 4G1 | 5PVC Steuerleitung | geschirmt und flexibel für vielseitige Anwendungen. Schlank und leicht ohne Innenmantel;Nennspannung U0/U: 300/500V; Prüfspannung: Ader/Ader: 4000V | Ader/Schirm: 2000V; Aderisolation aus PVC; Ader-Ident-Code: schwarz mit weißen Nummern nach VDE 0293-1; Leiter: Kupferlitze blank | feindrähtig nach VDE 0295 / IEC 60228 | Klasse 5; Bewicklung mit Kunststofffolie | Kupfergeflecht | verzinnt; Außenmantel aus PVC | grau; Temperaturbereich: gelegentlich bewegt: -5°C bis 70°C | fest verlegt: -40°C bis +80°C; flammwidrig nach IEC 60332-1-2; hoher Bedeckungsgrad der Abschirmung | geringer Kopplungswiderstand (max. 250 Ohm/km bei 30 MHz); Fabrikat/Typ: LAPP KABEL ÖLFLEX CLASSIC 115 CY oder gleichwertig; Artikelnummer: 1136304
53 36 95 ÖLFLEX CLASSIC 115 CY Steuerleitung ÖLFLEX CLASSIC 115 CY 5G1 | 5PVC Steuerleitung | geschirmt und flexibel für vielseitige Anwendungen. Schlank und leicht ohne Innenmantel;Nennspannung U0/U: 300/500V; Prüfspannung: Ader/Ader: 4000V | Ader/Schirm: 2000V; Aderisolation aus PVC; Ader-Ident-Code: schwarz mit weißen Nummern nach VDE 0293-1; Leiter: Kupferlitze blank | feindrähtig nach VDE 0295 / IEC 60228 | Klasse 5; Bewicklung mit Kunststofffolie | Kupfergeflecht | verzinnt; Außenmantel aus PVC | grau; Temperaturbereich: gelegentlich bewegt: -5°C bis 70°C | fest verlegt: -40°C bis +80°C; flammwidrig nach IEC 60332-1-2; hoher Bedeckungsgrad der Abschirmung | geringer Kopplungswiderstand (max. 250 Ohm/km bei 30 MHz); Fabrikat/Typ: LAPP KABEL ÖLFLEX CLASSIC 115 CY oder gleichwertig; Artikelnummer: 1136305
53 36 96 ÖLFLEX CLASSIC 115 CY Steuerleitung ÖLFLEX CLASSIC 115 CY 7G1 | 5PVC Steuerleitung | geschirmt und flexibel für vielseitige Anwendungen. Schlank und leicht ohne Innenmantel;Nennspannung U0/U: 300/500V; Prüfspannung: Ader/Ader: 4000V | Ader/Schirm: 2000V; Aderisolation aus PVC; Ader-Ident-Code: schwarz mit weißen Nummern nach VDE 0293-1; Leiter: Kupferlitze blank | feindrähtig nach VDE 0295 / IEC 60228 | Klasse 5; Bewicklung mit Kunststofffolie | Kupfergeflecht | verzinnt; Außenmantel aus PVC | grau; Temperaturbereich: gelegentlich bewegt: -5°C bis 70°C | fest verlegt: -40°C bis +80°C; flammwidrig nach IEC 60332-1-2; hoher Bedeckungsgrad der Abschirmung | geringer Kopplungswiderstand (max. 250 Ohm/km bei 30 MHz); Fabrikat/Typ: LAPP KABEL ÖLFLEX CLASSIC 115 CY oder gleichwertig; Artikelnummer: 1136307
53 36 97 ÖLFLEX CLASSIC 115 CY Steuerleitung ÖLFLEX CLASSIC 115 CY 12G1 | 5PVC Steuerleitung | geschirmt und flexibel für vielseitige Anwendungen. Schlank und leicht ohne Innenmantel;Nennspannung U0/U: 300/500V; Prüfspannung: Ader/Ader: 4000V | Ader/Schirm: 2000V; Aderisolation aus PVC; Ader-Ident-Code: schwarz mit weißen Nummern nach VDE 0293-1; Leiter: Kupferlitze blank | feindrähtig nach VDE 0295 / IEC 60228 | Klasse 5; Bewicklung mit Kunststofffolie | Kupfergeflecht | verzinnt; Außenmantel aus PVC | grau; Temperaturbereich: gelegentlich bewegt: -5°C bis 70°C | fest verlegt: -40°C bis +80°C; flammwidrig nach IEC 60332-1-2; hoher Bedeckungsgrad der Abschirmung | geringer Kopplungswiderstand (max. 250 Ohm/km bei 30 MHz); Fabrikat/Typ: LAPP KABEL ÖLFLEX CLASSIC 115 CY oder gleichwertig; Artikelnummer: 1136312
53 36 98 ÖLFLEX CLASSIC 115 CY Steuerleitung ÖLFLEX CLASSIC 115 CY 18G1 | 5PVC Steuerleitung | geschirmt und flexibel für vielseitige Anwendungen. Schlank und leicht ohne Innenmantel;Nennspannung U0/U: 300/500V; Prüfspannung: Ader/Ader: 4000V | Ader/Schirm: 2000V; Aderisolation aus PVC; Ader-Ident-Code: schwarz mit weißen Nummern nach VDE 0293-1; Leiter: Kupferlitze blank | feindrähtig nach VDE 0295 / IEC 60228 | Klasse 5; Bewicklung mit Kunststofffolie | Kupfergeflecht | verzinnt; Außenmantel aus PVC | grau; Temperaturbereich: gelegentlich bewegt: -5°C bis 70°C | fest verlegt: -40°C bis +80°C; flammwidrig nach IEC 60332-1-2; hoher Bedeckungsgrad der Abschirmung | geringer Kopplungswiderstand (max. 250 Ohm/km bei 30 MHz); Fabrikat/Typ: LAPP KABEL ÖLFLEX CLASSIC 115 CY oder gleichwertig; Artikelnummer: 1136318
53 36 99 ÖLFLEX CLASSIC 115 CY Steuerleitung ÖLFLEX CLASSIC 115 CY 25G1 | 5PVC Steuerleitung | geschirmt und flexibel für vielseitige Anwendungen. Schlank und leicht ohne Innenmantel;Nennspannung U0/U: 300/500V; Prüfspannung: Ader/Ader: 4000V | Ader/Schirm: 2000V; Aderisolation aus PVC; Ader-Ident-Code: schwarz mit weißen Nummern nach VDE 0293-1; Leiter: Kupferlitze blank | feindrähtig nach VDE 0295 / IEC 60228 | Klasse 5; Bewicklung mit Kunststofffolie | Kupfergeflecht | verzinnt; Außenmantel aus PVC | grau; Temperaturbereich: gelegentlich bewegt: -5°C bis 70°C | fest verlegt: -40°C bis +80°C; flammwidrig nach IEC 60332-1-2; hoher Bedeckungsgrad der Abschirmung | geringer Kopplungswiderstand (max. 250 Ohm/km bei 30 MHz); Fabrikat/Typ: LAPP KABEL ÖLFLEX CLASSIC 115 CY oder gleichwertig; Artikelnummer: 1136325
53 36 100 ÖLFLEX CLASSIC 115 CY Steuerleitung ÖLFLEX CLASSIC 115 CY 34G1 | 5PVC Steuerleitung | geschirmt und flexibel für vielseitige Anwendungen. Schlank und leicht ohne Innenmantel;Nennspannung U0/U: 300/500V; Prüfspannung: Ader/Ader: 4000V | Ader/Schirm: 2000V; Aderisolation aus PVC; Ader-Ident-Code: schwarz mit weißen Nummern nach VDE 0293-1; Leiter: Kupferlitze blank | feindrähtig nach VDE 0295 / IEC 60228 | Klasse 5; Bewicklung mit Kunststofffolie | Kupfergeflecht | verzinnt; Außenmantel aus PVC | grau; Temperaturbereich: gelegentlich bewegt: -5°C bis 70°C | fest verlegt: -40°C bis +80°C; flammwidrig nach IEC 60332-1-2; hoher Bedeckungsgrad der Abschirmung | geringer Kopplungswiderstand (max. 250 Ohm/km bei 30 MHz); Fabrikat/Typ: LAPP KABEL ÖLFLEX CLASSIC 115 CY oder gleichwertig; Artikelnummer: 1136334
53 36 101 ÖLFLEX CLASSIC 115 CY Steuerleitung ÖLFLEX CLASSIC 115 CY 3G2 | 5PVC Steuerleitung | geschirmt und flexibel für vielseitige Anwendungen. Schlank und leicht ohne Innenmantel;Nennspannung U0/U: 300/500V; Prüfspannung: Ader/Ader: 4000V | Ader/Schirm: 2000V; Aderisolation aus PVC; Ader-Ident-Code: schwarz mit weißen Nummern nach VDE 0293-1; Leiter: Kupferlitze blank | feindrähtig nach VDE 0295 / IEC 60228 | Klasse 5; Bewicklung mit Kunststofffolie | Kupfergeflecht | verzinnt; Außenmantel aus PVC | grau; Temperaturbereich: gelegentlich bewegt: -5°C bis 70°C | fest verlegt: -40°C bis +80°C; flammwidrig nach IEC 60332-1-2; hoher Bedeckungsgrad der Abschirmung | geringer Kopplungswiderstand (max. 250 Ohm/km bei 30 MHz); Fabrikat/Typ: LAPP KABEL ÖLFLEX CLASSIC 115 CY oder gleichwertig; Artikelnummer: 1136403
53 36 102 ÖLFLEX CLASSIC 115 CY Steuerleitung ÖLFLEX CLASSIC 115 CY 4G2 | 5PVC Steuerleitung | geschirmt und flexibel für vielseitige Anwendungen. Schlank und leicht ohne Innenmantel;Nennspannung U0/U: 300/500V; Prüfspannung: Ader/Ader: 4000V | Ader/Schirm: 2000V; Aderisolation aus PVC; Ader-Ident-Code: schwarz mit weißen Nummern nach VDE 0293-1; Leiter: Kupferlitze blank | feindrähtig nach VDE 0295 / IEC 60228 | Klasse 5; Bewicklung mit Kunststofffolie | Kupfergeflecht | verzinnt; Außenmantel aus PVC | grau; Temperaturbereich: gelegentlich bewegt: -5°C bis 70°C | fest verlegt: -40°C bis +80°C; flammwidrig nach IEC 60332-1-2; hoher Bedeckungsgrad der Abschirmung | geringer Kopplungswiderstand (max. 250 Ohm/km bei 30 MHz); Fabrikat/Typ: LAPP KABEL ÖLFLEX CLASSIC 115 CY oder gleichwertig; Artikelnummer: 1136404
53 36 103 ÖLFLEX CLASSIC 115 CY Steuerleitung ÖLFLEX CLASSIC 115 CY 5G2 | 5PVC Steuerleitung | geschirmt und flexibel für vielseitige Anwendungen. Schlank und leicht ohne Innenmantel;Nennspannung U0/U: 300/500V; Prüfspannung: Ader/Ader: 4000V | Ader/Schirm: 2000V; Aderisolation aus PVC; Ader-Ident-Code: schwarz mit weißen Nummern nach VDE 0293-1; Leiter: Kupferlitze blank | feindrähtig nach VDE 0295 / IEC 60228 | Klasse 5; Bewicklung mit Kunststofffolie | Kupfergeflecht | verzinnt; Außenmantel aus PVC | grau; Temperaturbereich: gelegentlich bewegt: -5°C bis 70°C | fest verlegt: -40°C bis +80°C; flammwidrig nach IEC 60332-1-2; hoher Bedeckungsgrad der Abschirmung | geringer Kopplungswiderstand (max. 250 Ohm/km bei 30 MHz); Fabrikat/Typ: LAPP KABEL ÖLFLEX CLASSIC 115 CY oder gleichwertig; Artikelnummer: 1136405
53 36 104 ÖLFLEX CLASSIC 115 CY Steuerleitung ÖLFLEX CLASSIC 115 CY 7G2 | 5PVC Steuerleitung | geschirmt und flexibel für vielseitige Anwendungen. Schlank und leicht ohne Innenmantel;Nennspannung U0/U: 300/500V; Prüfspannung: Ader/Ader: 4000V | Ader/Schirm: 2000V; Aderisolation aus PVC; Ader-Ident-Code: schwarz mit weißen Nummern nach VDE 0293-1; Leiter: Kupferlitze blank | feindrähtig nach VDE 0295 / IEC 60228 | Klasse 5; Bewicklung mit Kunststofffolie | Kupfergeflecht | verzinnt; Außenmantel aus PVC | grau; Temperaturbereich: gelegentlich bewegt: -5°C bis 70°C | fest verlegt: -40°C bis +80°C; flammwidrig nach IEC 60332-1-2; hoher Bedeckungsgrad der Abschirmung | geringer Kopplungswiderstand (max. 250 Ohm/km bei 30 MHz); Fabrikat/Typ: LAPP KABEL ÖLFLEX CLASSIC 115 CY oder gleichwertig; Artikelnummer: 1136407
53 36 105 ÖLFLEX CLASSIC 115 CY Steuerleitung ÖLFLEX CLASSIC 115 CY 12G2 | 5PVC Steuerleitung | geschirmt und flexibel für vielseitige Anwendungen. Schlank und leicht ohne Innenmantel;Nennspannung U0/U: 300/500V; Prüfspannung: Ader/Ader: 4000V | Ader/Schirm: 2000V; Aderisolation aus PVC; Ader-Ident-Code: schwarz mit weißen Nummern nach VDE 0293-1; Leiter: Kupferlitze blank | feindrähtig nach VDE 0295 / IEC 60228 | Klasse 5; Bewicklung mit Kunststofffolie | Kupfergeflecht | verzinnt; Außenmantel aus PVC | grau; Temperaturbereich: gelegentlich bewegt: -5°C bis 70°C | fest verlegt: -40°C bis +80°C; flammwidrig nach IEC 60332-1-2; hoher Bedeckungsgrad der Abschirmung | geringer Kopplungswiderstand (max. 250 Ohm/km bei 30 MHz); Fabrikat/Typ: LAPP KABEL ÖLFLEX CLASSIC 115 CY oder gleichwertig; Artikelnummer: 1136412
53 36 106 ÖLFLEX CLASSIC 115 CY Steuerleitung ÖLFLEX CLASSIC 115 CY 18G2 | 5PVC Steuerleitung | geschirmt und flexibel für vielseitige Anwendungen. Schlank und leicht ohne Innenmantel;Nennspannung U0/U: 300/500V; Prüfspannung: Ader/Ader: 4000V | Ader/Schirm: 2000V; Aderisolation aus PVC; Ader-Ident-Code: schwarz mit weißen Nummern nach VDE 0293-1; Leiter: Kupferlitze blank | feindrähtig nach VDE 0295 / IEC 60228 | Klasse 5; Bewicklung mit Kunststofffolie | Kupfergeflecht | verzinnt; Außenmantel aus PVC | grau; Temperaturbereich: gelegentlich bewegt: -5°C bis 70°C | fest verlegt: -40°C bis +80°C; flammwidrig nach IEC 60332-1-2; hoher Bedeckungsgrad der Abschirmung | geringer Kopplungswiderstand (max. 250 Ohm/km bei 30 MHz); Fabrikat/Typ: LAPP KABEL ÖLFLEX CLASSIC 115 CY oder gleichwertig; Artikelnummer: 1136418
53 36 107 ÖLFLEX CLASSIC 115 CY Steuerleitung ÖLFLEX CLASSIC 115 CY 25G2 | 5PVC Steuerleitung | geschirmt und flexibel für vielseitige Anwendungen. Schlank und leicht ohne Innenmantel;Nennspannung U0/U: 300/500V; Prüfspannung: Ader/Ader: 4000V | Ader/Schirm: 2000V; Aderisolation aus PVC; Ader-Ident-Code: schwarz mit weißen Nummern nach VDE 0293-1; Leiter: Kupferlitze blank | feindrähtig nach VDE 0295 / IEC 60228 | Klasse 5; Bewicklung mit Kunststofffolie | Kupfergeflecht | verzinnt; Außenmantel aus PVC | grau; Temperaturbereich: gelegentlich bewegt: -5°C bis 70°C | fest verlegt: -40°C bis +80°C; flammwidrig nach IEC 60332-1-2; hoher Bedeckungsgrad der Abschirmung | geringer Kopplungswiderstand (max. 250 Ohm/km bei 30 MHz); Fabrikat/Typ: LAPP KABEL ÖLFLEX CLASSIC 115 CY oder gleichwertig; Artikelnummer: 1136425
53 36 108 ÖLFLEX CLASSIC 115 CY Steuerleitung ÖLFLEX CLASSIC 115 CY 4G4PVC Steuerleitung | geschirmt und flexibel für vielseitige Anwendungen. Schlank und leicht ohne Innenmantel;Nennspannung U0/U: 300/500V; Prüfspannung: Ader/Ader: 4000V | Ader/Schirm: 2000V; Aderisolation aus PVC; Ader-Ident-Code: schwarz mit weißen Nummern nach VDE 0293-1; Leiter: Kupferlitze blank | feindrähtig nach VDE 0295 / IEC 60228 | Klasse 5; Bewicklung mit Kunststofffolie | Kupfergeflecht | verzinnt; Außenmantel aus PVC | grau; Temperaturbereich: gelegentlich bewegt: -5°C bis 70°C | fest verlegt: -40°C bis +80°C; flammwidrig nach IEC 60332-1-2; hoher Bedeckungsgrad der Abschirmung | geringer Kopplungswiderstand (max. 250 Ohm/km bei 30 MHz); Fabrikat/Typ: LAPP KABEL ÖLFLEX CLASSIC 115 CY oder gleichwertig; Artikelnummer: 1136504
53 36 109 ÖLFLEX CLASSIC 115 CY Steuerleitung ÖLFLEX CLASSIC 115 CY 7G4PVC Steuerleitung | geschirmt und flexibel für vielseitige Anwendungen. Schlank und leicht ohne Innenmantel;Nennspannung U0/U: 300/500V; Prüfspannung: Ader/Ader: 4000V | Ader/Schirm: 2000V; Aderisolation aus PVC; Ader-Ident-Code: schwarz mit weißen Nummern nach VDE 0293-1; Leiter: Kupferlitze blank | feindrähtig nach VDE 0295 / IEC 60228 | Klasse 5; Bewicklung mit Kunststofffolie | Kupfergeflecht | verzinnt; Außenmantel aus PVC | grau; Temperaturbereich: gelegentlich bewegt: -5°C bis 70°C | fest verlegt: -40°C bis +80°C; flammwidrig nach IEC 60332-1-2; hoher Bedeckungsgrad der Abschirmung | geringer Kopplungswiderstand (max. 250 Ohm/km bei 30 MHz); Fabrikat/Typ: LAPP KABEL ÖLFLEX CLASSIC 115 CY oder gleichwertig; Artikelnummer: 1136507
53 36 110 ÖLFLEX CLASSIC 115 CY Steuerleitung ÖLFLEX CLASSIC 115 CY 4G6PVC Steuerleitung | geschirmt und flexibel für vielseitige Anwendungen. Schlank und leicht ohne Innenmantel;Nennspannung U0/U: 300/500V; Prüfspannung: Ader/Ader: 4000V | Ader/Schirm: 2000V; Aderisolation aus PVC; Ader-Ident-Code: schwarz mit weißen Nummern nach VDE 0293-1; Leiter: Kupferlitze blank | feindrähtig nach VDE 0295 / IEC 60228 | Klasse 5; Bewicklung mit Kunststofffolie | Kupfergeflecht | verzinnt; Außenmantel aus PVC | grau; Temperaturbereich: gelegentlich bewegt: -5°C bis 70°C | fest verlegt: -40°C bis +80°C; flammwidrig nach IEC 60332-1-2; hoher Bedeckungsgrad der Abschirmung | geringer Kopplungswiderstand (max. 250 Ohm/km bei 30 MHz); Fabrikat/Typ: LAPP KABEL ÖLFLEX CLASSIC 115 CY oder gleichwertig; Artikelnummer: 1136604
53 36 111 ÖLFLEX CLASSIC 115 CY Steuerleitung ÖLFLEX CLASSIC 115 CY 7G6PVC Steuerleitung | geschirmt und flexibel für vielseitige Anwendungen. Schlank und leicht ohne Innenmantel;Nennspannung U0/U: 300/500V; Prüfspannung: Ader/Ader: 4000V | Ader/Schirm: 2000V; Aderisolation aus PVC; Ader-Ident-Code: schwarz mit weißen Nummern nach VDE 0293-1; Leiter: Kupferlitze blank | feindrähtig nach VDE 0295 / IEC 60228 | Klasse 5; Bewicklung mit Kunststofffolie | Kupfergeflecht | verzinnt; Außenmantel aus PVC | grau; Temperaturbereich: gelegentlich bewegt: -5°C bis 70°C | fest verlegt: -40°C bis +80°C; flammwidrig nach IEC 60332-1-2; hoher Bedeckungsgrad der Abschirmung | geringer Kopplungswiderstand (max. 250 Ohm/km bei 30 MHz); Fabrikat/Typ: LAPP KABEL ÖLFLEX CLASSIC 115 CY oder gleichwertig; Artikelnummer: 1136607
53 36 112 ÖLFLEX CLASSIC 115 CY Steuerleitung ÖLFLEX CLASSIC 115 CY 4G10PVC Steuerleitung | geschirmt und flexibel für vielseitige Anwendungen. Schlank und leicht ohne Innenmantel;Nennspannung U0/U: 300/500V; Prüfspannung: Ader/Ader: 4000V | Ader/Schirm: 2000V; Aderisolation aus PVC; Ader-Ident-Code: schwarz mit weißen Nummern nach VDE 0293-1; Leiter: Kupferlitze blank | feindrähtig nach VDE 0295 / IEC 60228 | Klasse 5; Bewicklung mit Kunststofffolie | Kupfergeflecht | verzinnt; Außenmantel aus PVC | grau; Temperaturbereich: gelegentlich bewegt: -5°C bis 70°C | fest verlegt: -40°C bis +80°C; flammwidrig nach IEC 60332-1-2; hoher Bedeckungsgrad der Abschirmung | geringer Kopplungswiderstand (max. 250 Ohm/km bei 30 MHz); Fabrikat/Typ: LAPP KABEL ÖLFLEX CLASSIC 115 CY oder gleichwertig; Artikelnummer: 1136614
53 36 113 ÖLFLEX CLASSIC 115 CY Steuerleitung ÖLFLEX CLASSIC 115 CY 5G10PVC Steuerleitung | geschirmt und flexibel für vielseitige Anwendungen. Schlank und leicht ohne Innenmantel;Nennspannung U0/U: 300/500V; Prüfspannung: Ader/Ader: 4000V | Ader/Schirm: 2000V; Aderisolation aus PVC; Ader-Ident-Code: schwarz mit weißen Nummern nach VDE 0293-1; Leiter: Kupferlitze blank | feindrähtig nach VDE 0295 / IEC 60228 | Klasse 5; Bewicklung mit Kunststofffolie | Kupfergeflecht | verzinnt; Außenmantel aus PVC | grau; Temperaturbereich: gelegentlich bewegt: -5°C bis 70°C | fest verlegt: -40°C bis +80°C; flammwidrig nach IEC 60332-1-2; hoher Bedeckungsgrad der Abschirmung | geringer Kopplungswiderstand (max. 250 Ohm/km bei 30 MHz); Fabrikat/Typ: LAPP KABEL ÖLFLEX CLASSIC 115 CY oder gleichwertig; Artikelnummer: 1136615
53 36 114 ÖLFLEX CLASSIC 115 CY Steuerleitung ÖLFLEX CLASSIC 115 CY 4G16PVC Steuerleitung | geschirmt und flexibel für vielseitige Anwendungen. Schlank und leicht ohne Innenmantel;Nennspannung U0/U: 300/500V; Prüfspannung: Ader/Ader: 4000V | Ader/Schirm: 2000V; Aderisolation aus PVC; Ader-Ident-Code: schwarz mit weißen Nummern nach VDE 0293-1; Leiter: Kupferlitze blank | feindrähtig nach VDE 0295 / IEC 60228 | Klasse 5; Bewicklung mit Kunststofffolie | Kupfergeflecht | verzinnt; Außenmantel aus PVC | grau; Temperaturbereich: gelegentlich bewegt: -5°C bis 70°C | fest verlegt: -40°C bis +80°C; flammwidrig nach IEC 60332-1-2; hoher Bedeckungsgrad der Abschirmung | geringer Kopplungswiderstand (max. 250 Ohm/km bei 30 MHz); Fabrikat/Typ: LAPP KABEL ÖLFLEX CLASSIC 115 CY oder gleichwertig; Artikelnummer: 1136624
53 36 115 ÖLFLEX CLASSIC 115 CY Steuerleitung ÖLFLEX CLASSIC 115 CY 5G16PVC Steuerleitung | geschirmt und flexibel für vielseitige Anwendungen. Schlank und leicht ohne Innenmantel;Nennspannung U0/U: 300/500V; Prüfspannung: Ader/Ader: 4000V | Ader/Schirm: 2000V; Aderisolation aus PVC; Ader-Ident-Code: schwarz mit weißen Nummern nach VDE 0293-1; Leiter: Kupferlitze blank | feindrähtig nach VDE 0295 / IEC 60228 | Klasse 5; Bewicklung mit Kunststofffolie | Kupfergeflecht | verzinnt; Außenmantel aus PVC | grau; Temperaturbereich: gelegentlich bewegt: -5°C bis 70°C | fest verlegt: -40°C bis +80°C; flammwidrig nach IEC 60332-1-2; hoher Bedeckungsgrad der Abschirmung | geringer Kopplungswiderstand (max. 250 Ohm/km bei 30 MHz); Fabrikat/Typ: LAPP KABEL ÖLFLEX CLASSIC 115 CY oder gleichwertig; Artikelnummer: 1136625
53 36 116 ÖLFLEX CLASSIC 115 CY Steuerleitung ÖLFLEX CLASSIC 115 CY 4G25PVC Steuerleitung | geschirmt und flexibel für vielseitige Anwendungen. Schlank und leicht ohne Innenmantel;Nennspannung U0/U: 300/500V; Prüfspannung: Ader/Ader: 4000V | Ader/Schirm: 2000V; Aderisolation aus PVC; Ader-Ident-Code: schwarz mit weißen Nummern nach VDE 0293-1; Leiter: Kupferlitze blank | feindrähtig nach VDE 0295 / IEC 60228 | Klasse 5; Bewicklung mit Kunststofffolie | Kupfergeflecht | verzinnt; Außenmantel aus PVC | grau; Temperaturbereich: gelegentlich bewegt: -5°C bis 70°C | fest verlegt: -40°C bis +80°C; flammwidrig nach IEC 60332-1-2; hoher Bedeckungsgrad der Abschirmung | geringer Kopplungswiderstand (max. 250 Ohm/km bei 30 MHz); Fabrikat/Typ: LAPP KABEL ÖLFLEX CLASSIC 115 CY oder gleichwertig; Artikelnummer: 1136634
53 36 117 ÖLFLEX CLASSIC 115 CY Steuerleitung ÖLFLEX CLASSIC 115 CY 5G25PVC Steuerleitung | geschirmt und flexibel für vielseitige Anwendungen. Schlank und leicht ohne Innenmantel;Nennspannung U0/U: 300/500V; Prüfspannung: Ader/Ader: 4000V | Ader/Schirm: 2000V; Aderisolation aus PVC; Ader-Ident-Code: schwarz mit weißen Nummern nach VDE 0293-1; Leiter: Kupferlitze blank | feindrähtig nach VDE 0295 / IEC 60228 | Klasse 5; Bewicklung mit Kunststofffolie | Kupfergeflecht | verzinnt; Außenmantel aus PVC | grau; Temperaturbereich: gelegentlich bewegt: -5°C bis 70°C | fest verlegt: -40°C bis +80°C; flammwidrig nach IEC 60332-1-2; hoher Bedeckungsgrad der Abschirmung | geringer Kopplungswiderstand (max. 250 Ohm/km bei 30 MHz); Fabrikat/Typ: LAPP KABEL ÖLFLEX CLASSIC 115 CY oder gleichwertig; Artikelnummer: 1136635
53 36 118 ÖLFLEX CLASSIC 115 CY Steuerleitung ÖLFLEX CLASSIC 115 CY 4G35PVC Steuerleitung | geschirmt und flexibel für vielseitige Anwendungen. Schlank und leicht ohne Innenmantel;Nennspannung U0/U: 300/500V; Prüfspannung: Ader/Ader: 4000V | Ader/Schirm: 2000V; Aderisolation aus PVC; Ader-Ident-Code: schwarz mit weißen Nummern nach VDE 0293-1; Leiter: Kupferlitze blank | feindrähtig nach VDE 0295 / IEC 60228 | Klasse 5; Bewicklung mit Kunststofffolie | Kupfergeflecht | verzinnt; Außenmantel aus PVC | grau; Temperaturbereich: gelegentlich bewegt: -5°C bis 70°C | fest verlegt: -40°C bis +80°C; flammwidrig nach IEC 60332-1-2; hoher Bedeckungsgrad der Abschirmung | geringer Kopplungswiderstand (max. 250 Ohm/km bei 30 MHz); Fabrikat/Typ: LAPP KABEL ÖLFLEX CLASSIC 115 CY oder gleichwertig; Artikelnummer: 1136638
53 36 119 ÖLFLEX CLASSIC 115 CY Steuerleitung ÖLFLEX CLASSIC 115 CY 2X0 | 5PVC Steuerleitung | geschirmt und flexibel für vielseitige Anwendungen. Schlank und leicht ohne Innenmantel;Nennspannung U0/U: 300/500V; Prüfspannung: Ader/Ader: 4000V | Ader/Schirm: 2000V; Aderisolation aus PVC; Ader-Ident-Code: schwarz mit weißen Nummern nach VDE 0293-1; Leiter: Kupferlitze blank | feindrähtig nach VDE 0295 / IEC 60228 | Klasse 5; Bewicklung mit Kunststofffolie | Kupfergeflecht | verzinnt; Außenmantel aus PVC | grau; Temperaturbereich: gelegentlich bewegt: -5°C bis 70°C | fest verlegt: -40°C bis +80°C; flammwidrig nach IEC 60332-1-2; hoher Bedeckungsgrad der Abschirmung | geringer Kopplungswiderstand (max. 250 Ohm/km bei 30 MHz); Fabrikat/Typ: LAPP KABEL ÖLFLEX CLASSIC 115 CY oder gleichwertig; Artikelnummer: 1136752
53 36 120 ÖLFLEX CLASSIC 115 CY Steuerleitung ÖLFLEX CLASSIC 115 CY 3X0 | 5PVC Steuerleitung | geschirmt und flexibel für vielseitige Anwendungen. Schlank und leicht ohne Innenmantel;Nennspannung U0/U: 300/500V; Prüfspannung: Ader/Ader: 4000V | Ader/Schirm: 2000V; Aderisolation aus PVC; Ader-Ident-Code: schwarz mit weißen Nummern nach VDE 0293-1; Leiter: Kupferlitze blank | feindrähtig nach VDE 0295 / IEC 60228 | Klasse 5; Bewicklung mit Kunststofffolie | Kupfergeflecht | verzinnt; Außenmantel aus PVC | grau; Temperaturbereich: gelegentlich bewegt: -5°C bis 70°C | fest verlegt: -40°C bis +80°C; flammwidrig nach IEC 60332-1-2; hoher Bedeckungsgrad der Abschirmung | geringer Kopplungswiderstand (max. 250 Ohm/km bei 30 MHz); Fabrikat/Typ: LAPP KABEL ÖLFLEX CLASSIC 115 CY oder gleichwertig; Artikelnummer: 1136753
53 36 121 ÖLFLEX CLASSIC 115 CY Steuerleitung ÖLFLEX CLASSIC 115 CY 4X0 | 5PVC Steuerleitung | geschirmt und flexibel für vielseitige Anwendungen. Schlank und leicht ohne Innenmantel;Nennspannung U0/U: 300/500V; Prüfspannung: Ader/Ader: 4000V | Ader/Schirm: 2000V; Aderisolation aus PVC; Ader-Ident-Code: schwarz mit weißen Nummern nach VDE 0293-1; Leiter: Kupferlitze blank | feindrähtig nach VDE 0295 / IEC 60228 | Klasse 5; Bewicklung mit Kunststofffolie | Kupfergeflecht | verzinnt; Außenmantel aus PVC | grau; Temperaturbereich: gelegentlich bewegt: -5°C bis 70°C | fest verlegt: -40°C bis +80°C; flammwidrig nach IEC 60332-1-2; hoher Bedeckungsgrad der Abschirmung | geringer Kopplungswiderstand (max. 250 Ohm/km bei 30 MHz); Fabrikat/Typ: LAPP KABEL ÖLFLEX CLASSIC 115 CY oder gleichwertig; Artikelnummer: 1136754
53 36 122 ÖLFLEX CLASSIC 115 CY Steuerleitung ÖLFLEX CLASSIC 115 CY 5X0 | 5PVC Steuerleitung | geschirmt und flexibel für vielseitige Anwendungen. Schlank und leicht ohne Innenmantel;Nennspannung U0/U: 300/500V; Prüfspannung: Ader/Ader: 4000V | Ader/Schirm: 2000V; Aderisolation aus PVC; Ader-Ident-Code: schwarz mit weißen Nummern nach VDE 0293-1; Leiter: Kupferlitze blank | feindrähtig nach VDE 0295 / IEC 60228 | Klasse 5; Bewicklung mit Kunststofffolie | Kupfergeflecht | verzinnt; Außenmantel aus PVC | grau; Temperaturbereich: gelegentlich bewegt: -5°C bis 70°C | fest verlegt: -40°C bis +80°C; flammwidrig nach IEC 60332-1-2; hoher Bedeckungsgrad der Abschirmung | geringer Kopplungswiderstand (max. 250 Ohm/km bei 30 MHz); Fabrikat/Typ: LAPP KABEL ÖLFLEX CLASSIC 115 CY oder gleichwertig; Artikelnummer: 1136755
53 36 123 ÖLFLEX CLASSIC 115 CY Steuerleitung ÖLFLEX CLASSIC 115 CY 7X0 | 5PVC Steuerleitung | geschirmt und flexibel für vielseitige Anwendungen. Schlank und leicht ohne Innenmantel;Nennspannung U0/U: 300/500V; Prüfspannung: Ader/Ader: 4000V | Ader/Schirm: 2000V; Aderisolation aus PVC; Ader-Ident-Code: schwarz mit weißen Nummern nach VDE 0293-1; Leiter: Kupferlitze blank | feindrähtig nach VDE 0295 / IEC 60228 | Klasse 5; Bewicklung mit Kunststofffolie | Kupfergeflecht | verzinnt; Außenmantel aus PVC | grau; Temperaturbereich: gelegentlich bewegt: -5°C bis 70°C | fest verlegt: -40°C bis +80°C; flammwidrig nach IEC 60332-1-2; hoher Bedeckungsgrad der Abschirmung | geringer Kopplungswiderstand (max. 250 Ohm/km bei 30 MHz); Fabrikat/Typ: LAPP KABEL ÖLFLEX CLASSIC 115 CY oder gleichwertig; Artikelnummer: 1136757
53 36 124 ÖLFLEX CLASSIC 115 CY Steuerleitung ÖLFLEX CLASSIC 115 CY 12X0 | 5PVC Steuerleitung | geschirmt und flexibel für vielseitige Anwendungen. Schlank und leicht ohne Innenmantel;Nennspannung U0/U: 300/500V; Prüfspannung: Ader/Ader: 4000V | Ader/Schirm: 2000V; Aderisolation aus PVC; Ader-Ident-Code: schwarz mit weißen Nummern nach VDE 0293-1; Leiter: Kupferlitze blank | feindrähtig nach VDE 0295 / IEC 60228 | Klasse 5; Bewicklung mit Kunststofffolie | Kupfergeflecht | verzinnt; Außenmantel aus PVC | grau; Temperaturbereich: gelegentlich bewegt: -5°C bis 70°C | fest verlegt: -40°C bis +80°C; flammwidrig nach IEC 60332-1-2; hoher Bedeckungsgrad der Abschirmung | geringer Kopplungswiderstand (max. 250 Ohm/km bei 30 MHz); Fabrikat/Typ: LAPP KABEL ÖLFLEX CLASSIC 115 CY oder gleichwertig; Artikelnummer: 1136762
53 36 125 ÖLFLEX CLASSIC 115 CY Steuerleitung ÖLFLEX CLASSIC 115 CY 18X0 | 5PVC Steuerleitung | geschirmt und flexibel für vielseitige Anwendungen. Schlank und leicht ohne Innenmantel;Nennspannung U0/U: 300/500V; Prüfspannung: Ader/Ader: 4000V | Ader/Schirm: 2000V; Aderisolation aus PVC; Ader-Ident-Code: schwarz mit weißen Nummern nach VDE 0293-1; Leiter: Kupferlitze blank | feindrähtig nach VDE 0295 / IEC 60228 | Klasse 5; Bewicklung mit Kunststofffolie | Kupfergeflecht | verzinnt; Außenmantel aus PVC | grau; Temperaturbereich: gelegentlich bewegt: -5°C bis 70°C | fest verlegt: -40°C bis +80°C; flammwidrig nach IEC 60332-1-2; hoher Bedeckungsgrad der Abschirmung | geringer Kopplungswiderstand (max. 250 Ohm/km bei 30 MHz); Fabrikat/Typ: LAPP KABEL ÖLFLEX CLASSIC 115 CY oder gleichwertig; Artikelnummer: 1136768
53 36 126 ÖLFLEX CLASSIC 115 CY Steuerleitung ÖLFLEX CLASSIC 115 CY 25X0 | 5PVC Steuerleitung | geschirmt und flexibel für vielseitige Anwendungen. Schlank und leicht ohne Innenmantel;Nennspannung U0/U: 300/500V; Prüfspannung: Ader/Ader: 4000V | Ader/Schirm: 2000V; Aderisolation aus PVC; Ader-Ident-Code: schwarz mit weißen Nummern nach VDE 0293-1; Leiter: Kupferlitze blank | feindrähtig nach VDE 0295 / IEC 60228 | Klasse 5; Bewicklung mit Kunststofffolie | Kupfergeflecht | verzinnt; Außenmantel aus PVC | grau; Temperaturbereich: gelegentlich bewegt: -5°C bis 70°C | fest verlegt: -40°C bis +80°C; flammwidrig nach IEC 60332-1-2; hoher Bedeckungsgrad der Abschirmung | geringer Kopplungswiderstand (max. 250 Ohm/km bei 30 MHz); Fabrikat/Typ: LAPP KABEL ÖLFLEX CLASSIC 115 CY oder gleichwertig; Artikelnummer: 1136775
53 36 127 ÖLFLEX CLASSIC 115 CY Steuerleitung ÖLFLEX CLASSIC 115 CY 2X0 | 75PVC Steuerleitung | geschirmt und flexibel für vielseitige Anwendungen. Schlank und leicht ohne Innenmantel;Nennspannung U0/U: 300/500V; Prüfspannung: Ader/Ader: 4000V | Ader/Schirm: 2000V; Aderisolation aus PVC; Ader-Ident-Code: schwarz mit weißen Nummern nach VDE 0293-1; Leiter: Kupferlitze blank | feindrähtig nach VDE 0295 / IEC 60228 | Klasse 5; Bewicklung mit Kunststofffolie | Kupfergeflecht | verzinnt; Außenmantel aus PVC | grau; Temperaturbereich: gelegentlich bewegt: -5°C bis 70°C | fest verlegt: -40°C bis +80°C; flammwidrig nach IEC 60332-1-2; hoher Bedeckungsgrad der Abschirmung | geringer Kopplungswiderstand (max. 250 Ohm/km bei 30 MHz); Fabrikat/Typ: LAPP KABEL ÖLFLEX CLASSIC 115 CY oder gleichwertig; Artikelnummer: 1136802
53 36 128 ÖLFLEX CLASSIC 115 CY Steuerleitung ÖLFLEX CLASSIC 115 CY 3X0 | 75PVC Steuerleitung | geschirmt und flexibel für vielseitige Anwendungen. Schlank und leicht ohne Innenmantel;Nennspannung U0/U: 300/500V; Prüfspannung: Ader/Ader: 4000V | Ader/Schirm: 2000V; Aderisolation aus PVC; Ader-Ident-Code: schwarz mit weißen Nummern nach VDE 0293-1; Leiter: Kupferlitze blank | feindrähtig nach VDE 0295 / IEC 60228 | Klasse 5; Bewicklung mit Kunststofffolie | Kupfergeflecht | verzinnt; Außenmantel aus PVC | grau; Temperaturbereich: gelegentlich bewegt: -5°C bis 70°C | fest verlegt: -40°C bis +80°C; flammwidrig nach IEC 60332-1-2; hoher Bedeckungsgrad der Abschirmung | geringer Kopplungswiderstand (max. 250 Ohm/km bei 30 MHz); Fabrikat/Typ: LAPP KABEL ÖLFLEX CLASSIC 115 CY oder gleichwertig; Artikelnummer: 1136803
53 36 129 ÖLFLEX CLASSIC 115 CY Steuerleitung ÖLFLEX CLASSIC 115 CY 4X0 | 75PVC Steuerleitung | geschirmt und flexibel für vielseitige Anwendungen. Schlank und leicht ohne Innenmantel;Nennspannung U0/U: 300/500V; Prüfspannung: Ader/Ader: 4000V | Ader/Schirm: 2000V; Aderisolation aus PVC; Ader-Ident-Code: schwarz mit weißen Nummern nach VDE 0293-1; Leiter: Kupferlitze blank | feindrähtig nach VDE 0295 / IEC 60228 | Klasse 5; Bewicklung mit Kunststofffolie | Kupfergeflecht | verzinnt; Außenmantel aus PVC | grau; Temperaturbereich: gelegentlich bewegt: -5°C bis 70°C | fest verlegt: -40°C bis +80°C; flammwidrig nach IEC 60332-1-2; hoher Bedeckungsgrad der Abschirmung | geringer Kopplungswiderstand (max. 250 Ohm/km bei 30 MHz); Fabrikat/Typ: LAPP KABEL ÖLFLEX CLASSIC 115 CY oder gleichwertig; Artikelnummer: 1136804
53 36 130 ÖLFLEX CLASSIC 115 CY Steuerleitung ÖLFLEX CLASSIC 115 CY 5X0 | 75PVC Steuerleitung | geschirmt und flexibel für vielseitige Anwendungen. Schlank und leicht ohne Innenmantel;Nennspannung U0/U: 300/500V; Prüfspannung: Ader/Ader: 4000V | Ader/Schirm: 2000V; Aderisolation aus PVC; Ader-Ident-Code: schwarz mit weißen Nummern nach VDE 0293-1; Leiter: Kupferlitze blank | feindrähtig nach VDE 0295 / IEC 60228 | Klasse 5; Bewicklung mit Kunststofffolie | Kupfergeflecht | verzinnt; Außenmantel aus PVC | grau; Temperaturbereich: gelegentlich bewegt: -5°C bis 70°C | fest verlegt: -40°C bis +80°C; flammwidrig nach IEC 60332-1-2; hoher Bedeckungsgrad der Abschirmung | geringer Kopplungswiderstand (max. 250 Ohm/km bei 30 MHz); Fabrikat/Typ: LAPP KABEL ÖLFLEX CLASSIC 115 CY oder gleichwertig; Artikelnummer: 1136805
53 36 131 ÖLFLEX CLASSIC 115 CY Steuerleitung ÖLFLEX CLASSIC 115 CY 7X0 | 75PVC Steuerleitung | geschirmt und flexibel für vielseitige Anwendungen. Schlank und leicht ohne Innenmantel;Nennspannung U0/U: 300/500V; Prüfspannung: Ader/Ader: 4000V | Ader/Schirm: 2000V; Aderisolation aus PVC; Ader-Ident-Code: schwarz mit weißen Nummern nach VDE 0293-1; Leiter: Kupferlitze blank | feindrähtig nach VDE 0295 / IEC 60228 | Klasse 5; Bewicklung mit Kunststofffolie | Kupfergeflecht | verzinnt; Außenmantel aus PVC | grau; Temperaturbereich: gelegentlich bewegt: -5°C bis 70°C | fest verlegt: -40°C bis +80°C; flammwidrig nach IEC 60332-1-2; hoher Bedeckungsgrad der Abschirmung | geringer Kopplungswiderstand (max. 250 Ohm/km bei 30 MHz); Fabrikat/Typ: LAPP KABEL ÖLFLEX CLASSIC 115 CY oder gleichwertig; Artikelnummer: 1136807
53 36 132 ÖLFLEX CLASSIC 115 CY Steuerleitung ÖLFLEX CLASSIC 115 CY 25X0 | 75PVC Steuerleitung | geschirmt und flexibel für vielseitige Anwendungen. Schlank und leicht ohne Innenmantel;Nennspannung U0/U: 300/500V; Prüfspannung: Ader/Ader: 4000V | Ader/Schirm: 2000V; Aderisolation aus PVC; Ader-Ident-Code: schwarz mit weißen Nummern nach VDE 0293-1; Leiter: Kupferlitze blank | feindrähtig nach VDE 0295 / IEC 60228 | Klasse 5; Bewicklung mit Kunststofffolie | Kupfergeflecht | verzinnt; Außenmantel aus PVC | grau; Temperaturbereich: gelegentlich bewegt: -5°C bis 70°C | fest verlegt: -40°C bis +80°C; flammwidrig nach IEC 60332-1-2; hoher Bedeckungsgrad der Abschirmung | geringer Kopplungswiderstand (max. 250 Ohm/km bei 30 MHz); Fabrikat/Typ: LAPP KABEL ÖLFLEX CLASSIC 115 CY oder gleichwertig; Artikelnummer: 1136825
53 36 133 ÖLFLEX CLASSIC 115 CY Steuerleitung ÖLFLEX CLASSIC 115 CY 2X1PVC Steuerleitung | geschirmt und flexibel für vielseitige Anwendungen. Schlank und leicht ohne Innenmantel;Nennspannung U0/U: 300/500V; Prüfspannung: Ader/Ader: 4000V | Ader/Schirm: 2000V; Aderisolation aus PVC; Ader-Ident-Code: schwarz mit weißen Nummern nach VDE 0293-1; Leiter: Kupferlitze blank | feindrähtig nach VDE 0295 / IEC 60228 | Klasse 5; Bewicklung mit Kunststofffolie | Kupfergeflecht | verzinnt; Außenmantel aus PVC | grau; Temperaturbereich: gelegentlich bewegt: -5°C bis 70°C | fest verlegt: -40°C bis +80°C; flammwidrig nach IEC 60332-1-2; hoher Bedeckungsgrad der Abschirmung | geringer Kopplungswiderstand (max. 250 Ohm/km bei 30 MHz); Fabrikat/Typ: LAPP KABEL ÖLFLEX CLASSIC 115 CY oder gleichwertig; Artikelnummer: 1136852
53 36 134 ÖLFLEX CLASSIC 115 CY Steuerleitung ÖLFLEX CLASSIC 115 CY 3X1PVC Steuerleitung | geschirmt und flexibel für vielseitige Anwendungen. Schlank und leicht ohne Innenmantel;Nennspannung U0/U: 300/500V; Prüfspannung: Ader/Ader: 4000V | Ader/Schirm: 2000V; Aderisolation aus PVC; Ader-Ident-Code: schwarz mit weißen Nummern nach VDE 0293-1; Leiter: Kupferlitze blank | feindrähtig nach VDE 0295 / IEC 60228 | Klasse 5; Bewicklung mit Kunststofffolie | Kupfergeflecht | verzinnt; Außenmantel aus PVC | grau; Temperaturbereich: gelegentlich bewegt: -5°C bis 70°C | fest verlegt: -40°C bis +80°C; flammwidrig nach IEC 60332-1-2; hoher Bedeckungsgrad der Abschirmung | geringer Kopplungswiderstand (max. 250 Ohm/km bei 30 MHz); Fabrikat/Typ: LAPP KABEL ÖLFLEX CLASSIC 115 CY oder gleichwertig; Artikelnummer: 1136853
53 36 135 ÖLFLEX CLASSIC 115 CY Steuerleitung ÖLFLEX CLASSIC 115 CY 4X1PVC Steuerleitung | geschirmt und flexibel für vielseitige Anwendungen. Schlank und leicht ohne Innenmantel;Nennspannung U0/U: 300/500V; Prüfspannung: Ader/Ader: 4000V | Ader/Schirm: 2000V; Aderisolation aus PVC; Ader-Ident-Code: schwarz mit weißen Nummern nach VDE 0293-1; Leiter: Kupferlitze blank | feindrähtig nach VDE 0295 / IEC 60228 | Klasse 5; Bewicklung mit Kunststofffolie | Kupfergeflecht | verzinnt; Außenmantel aus PVC | grau; Temperaturbereich: gelegentlich bewegt: -5°C bis 70°C | fest verlegt: -40°C bis +80°C; flammwidrig nach IEC 60332-1-2; hoher Bedeckungsgrad der Abschirmung | geringer Kopplungswiderstand (max. 250 Ohm/km bei 30 MHz); Fabrikat/Typ: LAPP KABEL ÖLFLEX CLASSIC 115 CY oder gleichwertig; Artikelnummer: 1136854
53 36 136 ÖLFLEX CLASSIC 115 CY Steuerleitung ÖLFLEX CLASSIC 115 CY 5X1PVC Steuerleitung | geschirmt und flexibel für vielseitige Anwendungen. Schlank und leicht ohne Innenmantel;Nennspannung U0/U: 300/500V; Prüfspannung: Ader/Ader: 4000V | Ader/Schirm: 2000V; Aderisolation aus PVC; Ader-Ident-Code: schwarz mit weißen Nummern nach VDE 0293-1; Leiter: Kupferlitze blank | feindrähtig nach VDE 0295 / IEC 60228 | Klasse 5; Bewicklung mit Kunststofffolie | Kupfergeflecht | verzinnt; Außenmantel aus PVC | grau; Temperaturbereich: gelegentlich bewegt: -5°C bis 70°C | fest verlegt: -40°C bis +80°C; flammwidrig nach IEC 60332-1-2; hoher Bedeckungsgrad der Abschirmung | geringer Kopplungswiderstand (max. 250 Ohm/km bei 30 MHz); Fabrikat/Typ: LAPP KABEL ÖLFLEX CLASSIC 115 CY oder gleichwertig; Artikelnummer: 1136855
53 36 137 ÖLFLEX CLASSIC 115 CY Steuerleitung ÖLFLEX CLASSIC 115 CY 7X1PVC Steuerleitung | geschirmt und flexibel für vielseitige Anwendungen. Schlank und leicht ohne Innenmantel;Nennspannung U0/U: 300/500V; Prüfspannung: Ader/Ader: 4000V | Ader/Schirm: 2000V; Aderisolation aus PVC; Ader-Ident-Code: schwarz mit weißen Nummern nach VDE 0293-1; Leiter: Kupferlitze blank | feindrähtig nach VDE 0295 / IEC 60228 | Klasse 5; Bewicklung mit Kunststofffolie | Kupfergeflecht | verzinnt; Außenmantel aus PVC | grau; Temperaturbereich: gelegentlich bewegt: -5°C bis 70°C | fest verlegt: -40°C bis +80°C; flammwidrig nach IEC 60332-1-2; hoher Bedeckungsgrad der Abschirmung | geringer Kopplungswiderstand (max. 250 Ohm/km bei 30 MHz); Fabrikat/Typ: LAPP KABEL ÖLFLEX CLASSIC 115 CY oder gleichwertig; Artikelnummer: 1136857
53 36 138 ÖLFLEX CLASSIC 115 CY Steuerleitung ÖLFLEX CLASSIC 115 CY 2X1 | 5PVC Steuerleitung | geschirmt und flexibel für vielseitige Anwendungen. Schlank und leicht ohne Innenmantel;Nennspannung U0/U: 300/500V; Prüfspannung: Ader/Ader: 4000V | Ader/Schirm: 2000V; Aderisolation aus PVC; Ader-Ident-Code: schwarz mit weißen Nummern nach VDE 0293-1; Leiter: Kupferlitze blank | feindrähtig nach VDE 0295 / IEC 60228 | Klasse 5; Bewicklung mit Kunststofffolie | Kupfergeflecht | verzinnt; Außenmantel aus PVC | grau; Temperaturbereich: gelegentlich bewegt: -5°C bis 70°C | fest verlegt: -40°C bis +80°C; flammwidrig nach IEC 60332-1-2; hoher Bedeckungsgrad der Abschirmung | geringer Kopplungswiderstand (max. 250 Ohm/km bei 30 MHz); Fabrikat/Typ: LAPP KABEL ÖLFLEX CLASSIC 115 CY oder gleichwertig; Artikelnummer: 1136902
53 36 139 ÖLFLEX CLASSIC 115 CY Steuerleitung ÖLFLEX CLASSIC 115 CY 3X1 | 5PVC Steuerleitung | geschirmt und flexibel für vielseitige Anwendungen. Schlank und leicht ohne Innenmantel;Nennspannung U0/U: 300/500V; Prüfspannung: Ader/Ader: 4000V | Ader/Schirm: 2000V; Aderisolation aus PVC; Ader-Ident-Code: schwarz mit weißen Nummern nach VDE 0293-1; Leiter: Kupferlitze blank | feindrähtig nach VDE 0295 / IEC 60228 | Klasse 5; Bewicklung mit Kunststofffolie | Kupfergeflecht | verzinnt; Außenmantel aus PVC | grau; Temperaturbereich: gelegentlich bewegt: -5°C bis 70°C | fest verlegt: -40°C bis +80°C; flammwidrig nach IEC 60332-1-2; hoher Bedeckungsgrad der Abschirmung | geringer Kopplungswiderstand (max. 250 Ohm/km bei 30 MHz); Fabrikat/Typ: LAPP KABEL ÖLFLEX CLASSIC 115 CY oder gleichwertig; Artikelnummer: 1136903
53 36 140 ÖLFLEX CLASSIC 115 CY Steuerleitung ÖLFLEX CLASSIC 115 CY 4X1 | 5PVC Steuerleitung | geschirmt und flexibel für vielseitige Anwendungen. Schlank und leicht ohne Innenmantel;Nennspannung U0/U: 300/500V; Prüfspannung: Ader/Ader: 4000V | Ader/Schirm: 2000V; Aderisolation aus PVC; Ader-Ident-Code: schwarz mit weißen Nummern nach VDE 0293-1; Leiter: Kupferlitze blank | feindrähtig nach VDE 0295 / IEC 60228 | Klasse 5; Bewicklung mit Kunststofffolie | Kupfergeflecht | verzinnt; Außenmantel aus PVC | grau; Temperaturbereich: gelegentlich bewegt: -5°C bis 70°C | fest verlegt: -40°C bis +80°C; flammwidrig nach IEC 60332-1-2; hoher Bedeckungsgrad der Abschirmung | geringer Kopplungswiderstand (max. 250 Ohm/km bei 30 MHz); Fabrikat/Typ: LAPP KABEL ÖLFLEX CLASSIC 115 CY oder gleichwertig; Artikelnummer: 1136904
53 36 141 ÖLFLEX CLASSIC 115 CY Steuerleitung ÖLFLEX CLASSIC 115 CY 5X1 | 5PVC Steuerleitung | geschirmt und flexibel für vielseitige Anwendungen. Schlank und leicht ohne Innenmantel;Nennspannung U0/U: 300/500V; Prüfspannung: Ader/Ader: 4000V | Ader/Schirm: 2000V; Aderisolation aus PVC; Ader-Ident-Code: schwarz mit weißen Nummern nach VDE 0293-1; Leiter: Kupferlitze blank | feindrähtig nach VDE 0295 / IEC 60228 | Klasse 5; Bewicklung mit Kunststofffolie | Kupfergeflecht | verzinnt; Außenmantel aus PVC | grau; Temperaturbereich: gelegentlich bewegt: -5°C bis 70°C | fest verlegt: -40°C bis +80°C; flammwidrig nach IEC 60332-1-2; hoher Bedeckungsgrad der Abschirmung | geringer Kopplungswiderstand (max. 250 Ohm/km bei 30 MHz); Fabrikat/Typ: LAPP KABEL ÖLFLEX CLASSIC 115 CY oder gleichwertig; Artikelnummer: 1136905
53 36 142 ÖLFLEX CLASSIC 115 CY Steuerleitung ÖLFLEX CLASSIC 115 CY 7X1 | 5PVC Steuerleitung | geschirmt und flexibel für vielseitige Anwendungen. Schlank und leicht ohne Innenmantel;Nennspannung U0/U: 300/500V; Prüfspannung: Ader/Ader: 4000V | Ader/Schirm: 2000V; Aderisolation aus PVC; Ader-Ident-Code: schwarz mit weißen Nummern nach VDE 0293-1; Leiter: Kupferlitze blank | feindrähtig nach VDE 0295 / IEC 60228 | Klasse 5; Bewicklung mit Kunststofffolie | Kupfergeflecht | verzinnt; Außenmantel aus PVC | grau; Temperaturbereich: gelegentlich bewegt: -5°C bis 70°C | fest verlegt: -40°C bis +80°C; flammwidrig nach IEC 60332-1-2; hoher Bedeckungsgrad der Abschirmung | geringer Kopplungswiderstand (max. 250 Ohm/km bei 30 MHz); Fabrikat/Typ: LAPP KABEL ÖLFLEX CLASSIC 115 CY oder gleichwertig; Artikelnummer: 1136907
53 36 143 ÖLFLEX CLASSIC 115 CY Steuerleitung ÖLFLEX CLASSIC 115 CY 3G0 | 5PVC Steuerleitung | geschirmt und flexibel für vielseitige Anwendungen. Schlank und leicht ohne Innenmantel;Nennspannung U0/U: 300/500V; Prüfspannung: Ader/Ader: 4000V | Ader/Schirm: 2000V; Aderisolation aus PVC; Ader-Ident-Code: schwarz mit weißen Nummern nach VDE 0293-1; Leiter: Kupferlitze blank | feindrähtig nach VDE 0295 / IEC 60228 | Klasse 5; Bewicklung mit Kunststofffolie | Kupfergeflecht | verzinnt; Außenmantel aus PVC | grau; Temperaturbereich: gelegentlich bewegt: -5°C bis 70°C | fest verlegt: -40°C bis +80°C; flammwidrig nach IEC 60332-1-2; hoher Bedeckungsgrad der Abschirmung | geringer Kopplungswiderstand (max. 250 Ohm/km bei 30 MHz); Fabrikat/Typ: LAPP KABEL ÖLFLEX CLASSIC 115 CY oder gleichwertig; Artikelnummer: 1136003
53 36 144 ÖLFLEX CLASSIC 115 CY Steuerleitung ÖLFLEX CLASSIC 115 CY 4G0 | 5PVC Steuerleitung | geschirmt und flexibel für vielseitige Anwendungen. Schlank und leicht ohne Innenmantel;Nennspannung U0/U: 300/500V; Prüfspannung: Ader/Ader: 4000V | Ader/Schirm: 2000V; Aderisolation aus PVC; Ader-Ident-Code: schwarz mit weißen Nummern nach VDE 0293-1; Leiter: Kupferlitze blank | feindrähtig nach VDE 0295 / IEC 60228 | Klasse 5; Bewicklung mit Kunststofffolie | Kupfergeflecht | verzinnt; Außenmantel aus PVC | grau; Temperaturbereich: gelegentlich bewegt: -5°C bis 70°C | fest verlegt: -40°C bis +80°C; flammwidrig nach IEC 60332-1-2; hoher Bedeckungsgrad der Abschirmung | geringer Kopplungswiderstand (max. 250 Ohm/km bei 30 MHz); Fabrikat/Typ: LAPP KABEL ÖLFLEX CLASSIC 115 CY oder gleichwertig; Artikelnummer: 1136004
53 36 145 ÖLFLEX CLASSIC 115 CY Steuerleitung ÖLFLEX CLASSIC 115 CY 5G0 | 5PVC Steuerleitung | geschirmt und flexibel für vielseitige Anwendungen. Schlank und leicht ohne Innenmantel;Nennspannung U0/U: 300/500V; Prüfspannung: Ader/Ader: 4000V | Ader/Schirm: 2000V; Aderisolation aus PVC; Ader-Ident-Code: schwarz mit weißen Nummern nach VDE 0293-1; Leiter: Kupferlitze blank | feindrähtig nach VDE 0295 / IEC 60228 | Klasse 5; Bewicklung mit Kunststofffolie | Kupfergeflecht | verzinnt; Außenmantel aus PVC | grau; Temperaturbereich: gelegentlich bewegt: -5°C bis 70°C | fest verlegt: -40°C bis +80°C; flammwidrig nach IEC 60332-1-2; hoher Bedeckungsgrad der Abschirmung | geringer Kopplungswiderstand (max. 250 Ohm/km bei 30 MHz); Fabrikat/Typ: LAPP KABEL ÖLFLEX CLASSIC 115 CY oder gleichwertig; Artikelnummer: 1136005
53 36 146 ÖLFLEX CLASSIC 115 CY Steuerleitung ÖLFLEX CLASSIC 115 CY 7G0 | 5PVC Steuerleitung | geschirmt und flexibel für vielseitige Anwendungen. Schlank und leicht ohne Innenmantel;Nennspannung U0/U: 300/500V; Prüfspannung: Ader/Ader: 4000V | Ader/Schirm: 2000V; Aderisolation aus PVC; Ader-Ident-Code: schwarz mit weißen Nummern nach VDE 0293-1; Leiter: Kupferlitze blank | feindrähtig nach VDE 0295 / IEC 60228 | Klasse 5; Bewicklung mit Kunststofffolie | Kupfergeflecht | verzinnt; Außenmantel aus PVC | grau; Temperaturbereich: gelegentlich bewegt: -5°C bis 70°C | fest verlegt: -40°C bis +80°C; flammwidrig nach IEC 60332-1-2; hoher Bedeckungsgrad der Abschirmung | geringer Kopplungswiderstand (max. 250 Ohm/km bei 30 MHz); Fabrikat/Typ: LAPP KABEL ÖLFLEX CLASSIC 115 CY oder gleichwertig; Artikelnummer: 1136007
53 36 147 ÖLFLEX CLASSIC 115 CY Steuerleitung ÖLFLEX CLASSIC 115 CY 12G0 | 5PVC Steuerleitung | geschirmt und flexibel für vielseitige Anwendungen. Schlank und leicht ohne Innenmantel;Nennspannung U0/U: 300/500V; Prüfspannung: Ader/Ader: 4000V | Ader/Schirm: 2000V; Aderisolation aus PVC; Ader-Ident-Code: schwarz mit weißen Nummern nach VDE 0293-1; Leiter: Kupferlitze blank | feindrähtig nach VDE 0295 / IEC 60228 | Klasse 5; Bewicklung mit Kunststofffolie | Kupfergeflecht | verzinnt; Außenmantel aus PVC | grau; Temperaturbereich: gelegentlich bewegt: -5°C bis 70°C | fest verlegt: -40°C bis +80°C; flammwidrig nach IEC 60332-1-2; hoher Bedeckungsgrad der Abschirmung | geringer Kopplungswiderstand (max. 250 Ohm/km bei 30 MHz); Fabrikat/Typ: LAPP KABEL ÖLFLEX CLASSIC 115 CY oder gleichwertig; Artikelnummer: 1136012
53 36 148 ÖLFLEX CLASSIC 115 CY Steuerleitung ÖLFLEX CLASSIC 115 CY 18G0 | 5PVC Steuerleitung | geschirmt und flexibel für vielseitige Anwendungen. Schlank und leicht ohne Innenmantel;Nennspannung U0/U: 300/500V; Prüfspannung: Ader/Ader: 4000V | Ader/Schirm: 2000V; Aderisolation aus PVC; Ader-Ident-Code: schwarz mit weißen Nummern nach VDE 0293-1; Leiter: Kupferlitze blank | feindrähtig nach VDE 0295 / IEC 60228 | Klasse 5; Bewicklung mit Kunststofffolie | Kupfergeflecht | verzinnt; Außenmantel aus PVC | grau; Temperaturbereich: gelegentlich bewegt: -5°C bis 70°C | fest verlegt: -40°C bis +80°C; flammwidrig nach IEC 60332-1-2; hoher Bedeckungsgrad der Abschirmung | geringer Kopplungswiderstand (max. 250 Ohm/km bei 30 MHz); Fabrikat/Typ: LAPP KABEL ÖLFLEX CLASSIC 115 CY oder gleichwertig; Artikelnummer: 1136018
53 36 149 ÖLFLEX CLASSIC 115 CY Steuerleitung ÖLFLEX CLASSIC 115 CY 25G0 | 5PVC Steuerleitung | geschirmt und flexibel für vielseitige Anwendungen. Schlank und leicht ohne Innenmantel;Nennspannung U0/U: 300/500V; Prüfspannung: Ader/Ader: 4000V | Ader/Schirm: 2000V; Aderisolation aus PVC; Ader-Ident-Code: schwarz mit weißen Nummern nach VDE 0293-1; Leiter: Kupferlitze blank | feindrähtig nach VDE 0295 / IEC 60228 | Klasse 5; Bewicklung mit Kunststofffolie | Kupfergeflecht | verzinnt; Außenmantel aus PVC | grau; Temperaturbereich: gelegentlich bewegt: -5°C bis 70°C | fest verlegt: -40°C bis +80°C; flammwidrig nach IEC 60332-1-2; hoher Bedeckungsgrad der Abschirmung | geringer Kopplungswiderstand (max. 250 Ohm/km bei 30 MHz); Fabrikat/Typ: LAPP KABEL ÖLFLEX CLASSIC 115 CY oder gleichwertig; Artikelnummer: 1136025
53 36 150 ÖLFLEX CLASSIC 115 CY Steuerleitung ÖLFLEX CLASSIC 115 CY 3G0 | 75PVC Steuerleitung | geschirmt und flexibel für vielseitige Anwendungen. Schlank und leicht ohne Innenmantel;Nennspannung U0/U: 300/500V; Prüfspannung: Ader/Ader: 4000V | Ader/Schirm: 2000V; Aderisolation aus PVC; Ader-Ident-Code: schwarz mit weißen Nummern nach VDE 0293-1; Leiter: Kupferlitze blank | feindrähtig nach VDE 0295 / IEC 60228 | Klasse 5; Bewicklung mit Kunststofffolie | Kupfergeflecht | verzinnt; Außenmantel aus PVC | grau; Temperaturbereich: gelegentlich bewegt: -5°C bis 70°C | fest verlegt: -40°C bis +80°C; flammwidrig nach IEC 60332-1-2; hoher Bedeckungsgrad der Abschirmung | geringer Kopplungswiderstand (max. 250 Ohm/km bei 30 MHz); Fabrikat/Typ: LAPP KABEL ÖLFLEX CLASSIC 115 CY oder gleichwertig; Artikelnummer: 1136103
53 36 151 ÖLFLEX CLASSIC 115 CY Steuerleitung ÖLFLEX CLASSIC 115 CY 4G0 | 75PVC Steuerleitung | geschirmt und flexibel für vielseitige Anwendungen. Schlank und leicht ohne Innenmantel;Nennspannung U0/U: 300/500V; Prüfspannung: Ader/Ader: 4000V | Ader/Schirm: 2000V; Aderisolation aus PVC; Ader-Ident-Code: schwarz mit weißen Nummern nach VDE 0293-1; Leiter: Kupferlitze blank | feindrähtig nach VDE 0295 / IEC 60228 | Klasse 5; Bewicklung mit Kunststofffolie | Kupfergeflecht | verzinnt; Außenmantel aus PVC | grau; Temperaturbereich: gelegentlich bewegt: -5°C bis 70°C | fest verlegt: -40°C bis +80°C; flammwidrig nach IEC 60332-1-2; hoher Bedeckungsgrad der Abschirmung | geringer Kopplungswiderstand (max. 250 Ohm/km bei 30 MHz); Fabrikat/Typ: LAPP KABEL ÖLFLEX CLASSIC 115 CY oder gleichwertig; Artikelnummer: 1136104
53 36 152 ÖLFLEX CLASSIC 115 CY Steuerleitung ÖLFLEX CLASSIC 115 CY 5G0 | 75PVC Steuerleitung | geschirmt und flexibel für vielseitige Anwendungen. Schlank und leicht ohne Innenmantel;Nennspannung U0/U: 300/500V; Prüfspannung: Ader/Ader: 4000V | Ader/Schirm: 2000V; Aderisolation aus PVC; Ader-Ident-Code: schwarz mit weißen Nummern nach VDE 0293-1; Leiter: Kupferlitze blank | feindrähtig nach VDE 0295 / IEC 60228 | Klasse 5; Bewicklung mit Kunststofffolie | Kupfergeflecht | verzinnt; Außenmantel aus PVC | grau; Temperaturbereich: gelegentlich bewegt: -5°C bis 70°C | fest verlegt: -40°C bis +80°C; flammwidrig nach IEC 60332-1-2; hoher Bedeckungsgrad der Abschirmung | geringer Kopplungswiderstand (max. 250 Ohm/km bei 30 MHz); Fabrikat/Typ: LAPP KABEL ÖLFLEX CLASSIC 115 CY oder gleichwertig; Artikelnummer: 1136105
53 36 153 ÖLFLEX CLASSIC 115 CY Steuerleitung ÖLFLEX CLASSIC 115 CY 7G0 | 75PVC Steuerleitung | geschirmt und flexibel für vielseitige Anwendungen. Schlank und leicht ohne Innenmantel;Nennspannung U0/U: 300/500V; Prüfspannung: Ader/Ader: 4000V | Ader/Schirm: 2000V; Aderisolation aus PVC; Ader-Ident-Code: schwarz mit weißen Nummern nach VDE 0293-1; Leiter: Kupferlitze blank | feindrähtig nach VDE 0295 / IEC 60228 | Klasse 5; Bewicklung mit Kunststofffolie | Kupfergeflecht | verzinnt; Außenmantel aus PVC | grau; Temperaturbereich: gelegentlich bewegt: -5°C bis 70°C | fest verlegt: -40°C bis +80°C; flammwidrig nach IEC 60332-1-2; hoher Bedeckungsgrad der Abschirmung | geringer Kopplungswiderstand (max. 250 Ohm/km bei 30 MHz); Fabrikat/Typ: LAPP KABEL ÖLFLEX CLASSIC 115 CY oder gleichwertig; Artikelnummer: 1136107
53 36 154 ÖLFLEX CLASSIC 115 CY Steuerleitung ÖLFLEX CLASSIC 115 CY 12G0 | 75PVC Steuerleitung | geschirmt und flexibel für vielseitige Anwendungen. Schlank und leicht ohne Innenmantel;Nennspannung U0/U: 300/500V; Prüfspannung: Ader/Ader: 4000V | Ader/Schirm: 2000V; Aderisolation aus PVC; Ader-Ident-Code: schwarz mit weißen Nummern nach VDE 0293-1; Leiter: Kupferlitze blank | feindrähtig nach VDE 0295 / IEC 60228 | Klasse 5; Bewicklung mit Kunststofffolie | Kupfergeflecht | verzinnt; Außenmantel aus PVC | grau; Temperaturbereich: gelegentlich bewegt: -5°C bis 70°C | fest verlegt: -40°C bis +80°C; flammwidrig nach IEC 60332-1-2; hoher Bedeckungsgrad der Abschirmung | geringer Kopplungswiderstand (max. 250 Ohm/km bei 30 MHz); Fabrikat/Typ: LAPP KABEL ÖLFLEX CLASSIC 115 CY oder gleichwertig; Artikelnummer: 1136112
53 36 155 ÖLFLEX CLASSIC 115 CY Steuerleitung ÖLFLEX CLASSIC 115 CY 18G0 | 75PVC Steuerleitung | geschirmt und flexibel für vielseitige Anwendungen. Schlank und leicht ohne Innenmantel;Nennspannung U0/U: 300/500V; Prüfspannung: Ader/Ader: 4000V | Ader/Schirm: 2000V; Aderisolation aus PVC; Ader-Ident-Code: schwarz mit weißen Nummern nach VDE 0293-1; Leiter: Kupferlitze blank | feindrähtig nach VDE 0295 / IEC 60228 | Klasse 5; Bewicklung mit Kunststofffolie | Kupfergeflecht | verzinnt; Außenmantel aus PVC | grau; Temperaturbereich: gelegentlich bewegt: -5°C bis 70°C | fest verlegt: -40°C bis +80°C; flammwidrig nach IEC 60332-1-2; hoher Bedeckungsgrad der Abschirmung | geringer Kopplungswiderstand (max. 250 Ohm/km bei 30 MHz); Fabrikat/Typ: LAPP KABEL ÖLFLEX CLASSIC 115 CY oder gleichwertig; Artikelnummer: 1136118
53 36 156 ÖLFLEX CLASSIC 115 CY Steuerleitung ÖLFLEX CLASSIC 115 CY 25G0 | 75PVC Steuerleitung | geschirmt und flexibel für vielseitige Anwendungen. Schlank und leicht ohne Innenmantel;Nennspannung U0/U: 300/500V; Prüfspannung: Ader/Ader: 4000V | Ader/Schirm: 2000V; Aderisolation aus PVC; Ader-Ident-Code: schwarz mit weißen Nummern nach VDE 0293-1; Leiter: Kupferlitze blank | feindrähtig nach VDE 0295 / IEC 60228 | Klasse 5; Bewicklung mit Kunststofffolie | Kupfergeflecht | verzinnt; Außenmantel aus PVC | grau; Temperaturbereich: gelegentlich bewegt: -5°C bis 70°C | fest verlegt: -40°C bis +80°C; flammwidrig nach IEC 60332-1-2; hoher Bedeckungsgrad der Abschirmung | geringer Kopplungswiderstand (max. 250 Ohm/km bei 30 MHz); Fabrikat/Typ: LAPP KABEL ÖLFLEX CLASSIC 115 CY oder gleichwertig; Artikelnummer: 1136125
53 36 157 ÖLFLEX CLASSIC 115 CY Steuerleitung ÖLFLEX CLASSIC 115 CY 3G1PVC Steuerleitung | geschirmt und flexibel für vielseitige Anwendungen. Schlank und leicht ohne Innenmantel;Nennspannung U0/U: 300/500V; Prüfspannung: Ader/Ader: 4000V | Ader/Schirm: 2000V; Aderisolation aus PVC; Ader-Ident-Code: schwarz mit weißen Nummern nach VDE 0293-1; Leiter: Kupferlitze blank | feindrähtig nach VDE 0295 / IEC 60228 | Klasse 5; Bewicklung mit Kunststofffolie | Kupfergeflecht | verzinnt; Außenmantel aus PVC | grau; Temperaturbereich: gelegentlich bewegt: -5°C bis 70°C | fest verlegt: -40°C bis +80°C; flammwidrig nach IEC 60332-1-2; hoher Bedeckungsgrad der Abschirmung | geringer Kopplungswiderstand (max. 250 Ohm/km bei 30 MHz); Fabrikat/Typ: LAPP KABEL ÖLFLEX CLASSIC 115 CY oder gleichwertig; Artikelnummer: 1136203
53 36 158 ÖLFLEX CLASSIC 115 CY Steuerleitung ÖLFLEX CLASSIC 115 CY 4G1PVC Steuerleitung | geschirmt und flexibel für vielseitige Anwendungen. Schlank und leicht ohne Innenmantel;Nennspannung U0/U: 300/500V; Prüfspannung: Ader/Ader: 4000V | Ader/Schirm: 2000V; Aderisolation aus PVC; Ader-Ident-Code: schwarz mit weißen Nummern nach VDE 0293-1; Leiter: Kupferlitze blank | feindrähtig nach VDE 0295 / IEC 60228 | Klasse 5; Bewicklung mit Kunststofffolie | Kupfergeflecht | verzinnt; Außenmantel aus PVC | grau; Temperaturbereich: gelegentlich bewegt: -5°C bis 70°C | fest verlegt: -40°C bis +80°C; flammwidrig nach IEC 60332-1-2; hoher Bedeckungsgrad der Abschirmung | geringer Kopplungswiderstand (max. 250 Ohm/km bei 30 MHz); Fabrikat/Typ: LAPP KABEL ÖLFLEX CLASSIC 115 CY oder gleichwertig; Artikelnummer: 1136204
53 36 159 ÖLFLEX CLASSIC 115 CY Steuerleitung ÖLFLEX CLASSIC 115 CY 5G1PVC Steuerleitung | geschirmt und flexibel für vielseitige Anwendungen. Schlank und leicht ohne Innenmantel;Nennspannung U0/U: 300/500V; Prüfspannung: Ader/Ader: 4000V | Ader/Schirm: 2000V; Aderisolation aus PVC; Ader-Ident-Code: schwarz mit weißen Nummern nach VDE 0293-1; Leiter: Kupferlitze blank | feindrähtig nach VDE 0295 / IEC 60228 | Klasse 5; Bewicklung mit Kunststofffolie | Kupfergeflecht | verzinnt; Außenmantel aus PVC | grau; Temperaturbereich: gelegentlich bewegt: -5°C bis 70°C | fest verlegt: -40°C bis +80°C; flammwidrig nach IEC 60332-1-2; hoher Bedeckungsgrad der Abschirmung | geringer Kopplungswiderstand (max. 250 Ohm/km bei 30 MHz); Fabrikat/Typ: LAPP KABEL ÖLFLEX CLASSIC 115 CY oder gleichwertig; Artikelnummer: 1136205
53 36 160 ÖLFLEX CLASSIC 115 CY Steuerleitung ÖLFLEX CLASSIC 115 CY 7G1PVC Steuerleitung | geschirmt und flexibel für vielseitige Anwendungen. Schlank und leicht ohne Innenmantel;Nennspannung U0/U: 300/500V; Prüfspannung: Ader/Ader: 4000V | Ader/Schirm: 2000V; Aderisolation aus PVC; Ader-Ident-Code: schwarz mit weißen Nummern nach VDE 0293-1; Leiter: Kupferlitze blank | feindrähtig nach VDE 0295 / IEC 60228 | Klasse 5; Bewicklung mit Kunststofffolie | Kupfergeflecht | verzinnt; Außenmantel aus PVC | grau; Temperaturbereich: gelegentlich bewegt: -5°C bis 70°C | fest verlegt: -40°C bis +80°C; flammwidrig nach IEC 60332-1-2; hoher Bedeckungsgrad der Abschirmung | geringer Kopplungswiderstand (max. 250 Ohm/km bei 30 MHz); Fabrikat/Typ: LAPP KABEL ÖLFLEX CLASSIC 115 CY oder gleichwertig; Artikelnummer: 1136207
53 36 161 ÖLFLEX CLASSIC 115 CY Steuerleitung ÖLFLEX CLASSIC 115 CY 12G1PVC Steuerleitung | geschirmt und flexibel für vielseitige Anwendungen. Schlank und leicht ohne Innenmantel;Nennspannung U0/U: 300/500V; Prüfspannung: Ader/Ader: 4000V | Ader/Schirm: 2000V; Aderisolation aus PVC; Ader-Ident-Code: schwarz mit weißen Nummern nach VDE 0293-1; Leiter: Kupferlitze blank | feindrähtig nach VDE 0295 / IEC 60228 | Klasse 5; Bewicklung mit Kunststofffolie | Kupfergeflecht | verzinnt; Außenmantel aus PVC | grau; Temperaturbereich: gelegentlich bewegt: -5°C bis 70°C | fest verlegt: -40°C bis +80°C; flammwidrig nach IEC 60332-1-2; hoher Bedeckungsgrad der Abschirmung | geringer Kopplungswiderstand (max. 250 Ohm/km bei 30 MHz); Fabrikat/Typ: LAPP KABEL ÖLFLEX CLASSIC 115 CY oder gleichwertig; Artikelnummer: 1136212
53 36 162 ÖLFLEX CLASSIC 115 CY Steuerleitung ÖLFLEX CLASSIC 115 CY 18G1PVC Steuerleitung | geschirmt und flexibel für vielseitige Anwendungen. Schlank und leicht ohne Innenmantel;Nennspannung U0/U: 300/500V; Prüfspannung: Ader/Ader: 4000V | Ader/Schirm: 2000V; Aderisolation aus PVC; Ader-Ident-Code: schwarz mit weißen Nummern nach VDE 0293-1; Leiter: Kupferlitze blank | feindrähtig nach VDE 0295 / IEC 60228 | Klasse 5; Bewicklung mit Kunststofffolie | Kupfergeflecht | verzinnt; Außenmantel aus PVC | grau; Temperaturbereich: gelegentlich bewegt: -5°C bis 70°C | fest verlegt: -40°C bis +80°C; flammwidrig nach IEC 60332-1-2; hoher Bedeckungsgrad der Abschirmung | geringer Kopplungswiderstand (max. 250 Ohm/km bei 30 MHz); Fabrikat/Typ: LAPP KABEL ÖLFLEX CLASSIC 115 CY oder gleichwertig; Artikelnummer: 1136218
53 36 163 ÖLFLEX CLASSIC 115 CY Steuerleitung ÖLFLEX CLASSIC 115 CY 25G1PVC Steuerleitung | geschirmt und flexibel für vielseitige Anwendungen. Schlank und leicht ohne Innenmantel;Nennspannung U0/U: 300/500V; Prüfspannung: Ader/Ader: 4000V | Ader/Schirm: 2000V; Aderisolation aus PVC; Ader-Ident-Code: schwarz mit weißen Nummern nach VDE 0293-1; Leiter: Kupferlitze blank | feindrähtig nach VDE 0295 / IEC 60228 | Klasse 5; Bewicklung mit Kunststofffolie | Kupfergeflecht | verzinnt; Außenmantel aus PVC | grau; Temperaturbereich: gelegentlich bewegt: -5°C bis 70°C | fest verlegt: -40°C bis +80°C; flammwidrig nach IEC 60332-1-2; hoher Bedeckungsgrad der Abschirmung | geringer Kopplungswiderstand (max. 250 Ohm/km bei 30 MHz); Fabrikat/Typ: LAPP KABEL ÖLFLEX CLASSIC 115 CY oder gleichwertig; Artikelnummer: 1136225
53 36 164 ÖLFLEX CLASSIC 115 CY Steuerleitung ÖLFLEX CLASSIC 115 CY 3G1 | 5PVC Steuerleitung | geschirmt und flexibel für vielseitige Anwendungen. Schlank und leicht ohne Innenmantel;Nennspannung U0/U: 300/500V; Prüfspannung: Ader/Ader: 4000V | Ader/Schirm: 2000V; Aderisolation aus PVC; Ader-Ident-Code: schwarz mit weißen Nummern nach VDE 0293-1; Leiter: Kupferlitze blank | feindrähtig nach VDE 0295 / IEC 60228 | Klasse 5; Bewicklung mit Kunststofffolie | Kupfergeflecht | verzinnt; Außenmantel aus PVC | grau; Temperaturbereich: gelegentlich bewegt: -5°C bis 70°C | fest verlegt: -40°C bis +80°C; flammwidrig nach IEC 60332-1-2; hoher Bedeckungsgrad der Abschirmung | geringer Kopplungswiderstand (max. 250 Ohm/km bei 30 MHz); Fabrikat/Typ: LAPP KABEL ÖLFLEX CLASSIC 115 CY oder gleichwertig; Artikelnummer: 1136303
53 36 165 ÖLFLEX CLASSIC 115 CY Steuerleitung ÖLFLEX CLASSIC 115 CY 4G1 | 5PVC Steuerleitung | geschirmt und flexibel für vielseitige Anwendungen. Schlank und leicht ohne Innenmantel;Nennspannung U0/U: 300/500V; Prüfspannung: Ader/Ader: 4000V | Ader/Schirm: 2000V; Aderisolation aus PVC; Ader-Ident-Code: schwarz mit weißen Nummern nach VDE 0293-1; Leiter: Kupferlitze blank | feindrähtig nach VDE 0295 / IEC 60228 | Klasse 5; Bewicklung mit Kunststofffolie | Kupfergeflecht | verzinnt; Außenmantel aus PVC | grau; Temperaturbereich: gelegentlich bewegt: -5°C bis 70°C | fest verlegt: -40°C bis +80°C; flammwidrig nach IEC 60332-1-2; hoher Bedeckungsgrad der Abschirmung | geringer Kopplungswiderstand (max. 250 Ohm/km bei 30 MHz); Fabrikat/Typ: LAPP KABEL ÖLFLEX CLASSIC 115 CY oder gleichwertig; Artikelnummer: 1136304
53 36 166 ÖLFLEX CLASSIC 115 CY Steuerleitung ÖLFLEX CLASSIC 115 CY 5G1 | 5PVC Steuerleitung | geschirmt und flexibel für vielseitige Anwendungen. Schlank und leicht ohne Innenmantel;Nennspannung U0/U: 300/500V; Prüfspannung: Ader/Ader: 4000V | Ader/Schirm: 2000V; Aderisolation aus PVC; Ader-Ident-Code: schwarz mit weißen Nummern nach VDE 0293-1; Leiter: Kupferlitze blank | feindrähtig nach VDE 0295 / IEC 60228 | Klasse 5; Bewicklung mit Kunststofffolie | Kupfergeflecht | verzinnt; Außenmantel aus PVC | grau; Temperaturbereich: gelegentlich bewegt: -5°C bis 70°C | fest verlegt: -40°C bis +80°C; flammwidrig nach IEC 60332-1-2; hoher Bedeckungsgrad der Abschirmung | geringer Kopplungswiderstand (max. 250 Ohm/km bei 30 MHz); Fabrikat/Typ: LAPP KABEL ÖLFLEX CLASSIC 115 CY oder gleichwertig; Artikelnummer: 1136305
53 36 167 ÖLFLEX CLASSIC 115 CY Steuerleitung ÖLFLEX CLASSIC 115 CY 7G1 | 5PVC Steuerleitung | geschirmt und flexibel für vielseitige Anwendungen. Schlank und leicht ohne Innenmantel;Nennspannung U0/U: 300/500V; Prüfspannung: Ader/Ader: 4000V | Ader/Schirm: 2000V; Aderisolation aus PVC; Ader-Ident-Code: schwarz mit weißen Nummern nach VDE 0293-1; Leiter: Kupferlitze blank | feindrähtig nach VDE 0295 / IEC 60228 | Klasse 5; Bewicklung mit Kunststofffolie | Kupfergeflecht | verzinnt; Außenmantel aus PVC | grau; Temperaturbereich: gelegentlich bewegt: -5°C bis 70°C | fest verlegt: -40°C bis +80°C; flammwidrig nach IEC 60332-1-2; hoher Bedeckungsgrad der Abschirmung | geringer Kopplungswiderstand (max. 250 Ohm/km bei 30 MHz); Fabrikat/Typ: LAPP KABEL ÖLFLEX CLASSIC 115 CY oder gleichwertig; Artikelnummer: 1136307
53 36 168 ÖLFLEX CLASSIC 115 CY Steuerleitung ÖLFLEX CLASSIC 115 CY 12G1 | 5PVC Steuerleitung | geschirmt und flexibel für vielseitige Anwendungen. Schlank und leicht ohne Innenmantel;Nennspannung U0/U: 300/500V; Prüfspannung: Ader/Ader: 4000V | Ader/Schirm: 2000V; Aderisolation aus PVC; Ader-Ident-Code: schwarz mit weißen Nummern nach VDE 0293-1; Leiter: Kupferlitze blank | feindrähtig nach VDE 0295 / IEC 60228 | Klasse 5; Bewicklung mit Kunststofffolie | Kupfergeflecht | verzinnt; Außenmantel aus PVC | grau; Temperaturbereich: gelegentlich bewegt: -5°C bis 70°C | fest verlegt: -40°C bis +80°C; flammwidrig nach IEC 60332-1-2; hoher Bedeckungsgrad der Abschirmung | geringer Kopplungswiderstand (max. 250 Ohm/km bei 30 MHz); Fabrikat/Typ: LAPP KABEL ÖLFLEX CLASSIC 115 CY oder gleichwertig; Artikelnummer: 1136312
53 36 169 ÖLFLEX CLASSIC 115 CY Steuerleitung ÖLFLEX CLASSIC 115 CY 18G1 | 5PVC Steuerleitung | geschirmt und flexibel für vielseitige Anwendungen. Schlank und leicht ohne Innenmantel;Nennspannung U0/U: 300/500V; Prüfspannung: Ader/Ader: 4000V | Ader/Schirm: 2000V; Aderisolation aus PVC; Ader-Ident-Code: schwarz mit weißen Nummern nach VDE 0293-1; Leiter: Kupferlitze blank | feindrähtig nach VDE 0295 / IEC 60228 | Klasse 5; Bewicklung mit Kunststofffolie | Kupfergeflecht | verzinnt; Außenmantel aus PVC | grau; Temperaturbereich: gelegentlich bewegt: -5°C bis 70°C | fest verlegt: -40°C bis +80°C; flammwidrig nach IEC 60332-1-2; hoher Bedeckungsgrad der Abschirmung | geringer Kopplungswiderstand (max. 250 Ohm/km bei 30 MHz); Fabrikat/Typ: LAPP KABEL ÖLFLEX CLASSIC 115 CY oder gleichwertig; Artikelnummer: 1136318
53 36 170 ÖLFLEX CLASSIC 115 CY Steuerleitung ÖLFLEX CLASSIC 115 CY 25G1 | 5PVC Steuerleitung | geschirmt und flexibel für vielseitige Anwendungen. Schlank und leicht ohne Innenmantel;Nennspannung U0/U: 300/500V; Prüfspannung: Ader/Ader: 4000V | Ader/Schirm: 2000V; Aderisolation aus PVC; Ader-Ident-Code: schwarz mit weißen Nummern nach VDE 0293-1; Leiter: Kupferlitze blank | feindrähtig nach VDE 0295 / IEC 60228 | Klasse 5; Bewicklung mit Kunststofffolie | Kupfergeflecht | verzinnt; Außenmantel aus PVC | grau; Temperaturbereich: gelegentlich bewegt: -5°C bis 70°C | fest verlegt: -40°C bis +80°C; flammwidrig nach IEC 60332-1-2; hoher Bedeckungsgrad der Abschirmung | geringer Kopplungswiderstand (max. 250 Ohm/km bei 30 MHz); Fabrikat/Typ: LAPP KABEL ÖLFLEX CLASSIC 115 CY oder gleichwertig; Artikelnummer: 1136325
53 36 171 ÖLFLEX CLASSIC 115 CY Steuerleitung ÖLFLEX CLASSIC 115 CY 34G1 | 5PVC Steuerleitung | geschirmt und flexibel für vielseitige Anwendungen. Schlank und leicht ohne Innenmantel;Nennspannung U0/U: 300/500V; Prüfspannung: Ader/Ader: 4000V | Ader/Schirm: 2000V; Aderisolation aus PVC; Ader-Ident-Code: schwarz mit weißen Nummern nach VDE 0293-1; Leiter: Kupferlitze blank | feindrähtig nach VDE 0295 / IEC 60228 | Klasse 5; Bewicklung mit Kunststofffolie | Kupfergeflecht | verzinnt; Außenmantel aus PVC | grau; Temperaturbereich: gelegentlich bewegt: -5°C bis 70°C | fest verlegt: -40°C bis +80°C; flammwidrig nach IEC 60332-1-2; hoher Bedeckungsgrad der Abschirmung | geringer Kopplungswiderstand (max. 250 Ohm/km bei 30 MHz); Fabrikat/Typ: LAPP KABEL ÖLFLEX CLASSIC 115 CY oder gleichwertig; Artikelnummer: 1136334
53 36 172 ÖLFLEX CLASSIC 115 CY Steuerleitung ÖLFLEX CLASSIC 115 CY 3G2 | 5PVC Steuerleitung | geschirmt und flexibel für vielseitige Anwendungen. Schlank und leicht ohne Innenmantel;Nennspannung U0/U: 300/500V; Prüfspannung: Ader/Ader: 4000V | Ader/Schirm: 2000V; Aderisolation aus PVC; Ader-Ident-Code: schwarz mit weißen Nummern nach VDE 0293-1; Leiter: Kupferlitze blank | feindrähtig nach VDE 0295 / IEC 60228 | Klasse 5; Bewicklung mit Kunststofffolie | Kupfergeflecht | verzinnt; Außenmantel aus PVC | grau; Temperaturbereich: gelegentlich bewegt: -5°C bis 70°C | fest verlegt: -40°C bis +80°C; flammwidrig nach IEC 60332-1-2; hoher Bedeckungsgrad der Abschirmung | geringer Kopplungswiderstand (max. 250 Ohm/km bei 30 MHz); Fabrikat/Typ: LAPP KABEL ÖLFLEX CLASSIC 115 CY oder gleichwertig; Artikelnummer: 1136403
53 36 173 ÖLFLEX CLASSIC 115 CY Steuerleitung ÖLFLEX CLASSIC 115 CY 4G2 | 5PVC Steuerleitung | geschirmt und flexibel für vielseitige Anwendungen. Schlank und leicht ohne Innenmantel;Nennspannung U0/U: 300/500V; Prüfspannung: Ader/Ader: 4000V | Ader/Schirm: 2000V; Aderisolation aus PVC; Ader-Ident-Code: schwarz mit weißen Nummern nach VDE 0293-1; Leiter: Kupferlitze blank | feindrähtig nach VDE 0295 / IEC 60228 | Klasse 5; Bewicklung mit Kunststofffolie | Kupfergeflecht | verzinnt; Außenmantel aus PVC | grau; Temperaturbereich: gelegentlich bewegt: -5°C bis 70°C | fest verlegt: -40°C bis +80°C; flammwidrig nach IEC 60332-1-2; hoher Bedeckungsgrad der Abschirmung | geringer Kopplungswiderstand (max. 250 Ohm/km bei 30 MHz); Fabrikat/Typ: LAPP KABEL ÖLFLEX CLASSIC 115 CY oder gleichwertig; Artikelnummer: 1136404
53 36 174 ÖLFLEX CLASSIC 115 CY Steuerleitung ÖLFLEX CLASSIC 115 CY 5G2 | 5PVC Steuerleitung | geschirmt und flexibel für vielseitige Anwendungen. Schlank und leicht ohne Innenmantel;Nennspannung U0/U: 300/500V; Prüfspannung: Ader/Ader: 4000V | Ader/Schirm: 2000V; Aderisolation aus PVC; Ader-Ident-Code: schwarz mit weißen Nummern nach VDE 0293-1; Leiter: Kupferlitze blank | feindrähtig nach VDE 0295 / IEC 60228 | Klasse 5; Bewicklung mit Kunststofffolie | Kupfergeflecht | verzinnt; Außenmantel aus PVC | grau; Temperaturbereich: gelegentlich bewegt: -5°C bis 70°C | fest verlegt: -40°C bis +80°C; flammwidrig nach IEC 60332-1-2; hoher Bedeckungsgrad der Abschirmung | geringer Kopplungswiderstand (max. 250 Ohm/km bei 30 MHz); Fabrikat/Typ: LAPP KABEL ÖLFLEX CLASSIC 115 CY oder gleichwertig; Artikelnummer: 1136405
53 36 175 ÖLFLEX CLASSIC 115 CY Steuerleitung ÖLFLEX CLASSIC 115 CY 7G2 | 5PVC Steuerleitung | geschirmt und flexibel für vielseitige Anwendungen. Schlank und leicht ohne Innenmantel;Nennspannung U0/U: 300/500V; Prüfspannung: Ader/Ader: 4000V | Ader/Schirm: 2000V; Aderisolation aus PVC; Ader-Ident-Code: schwarz mit weißen Nummern nach VDE 0293-1; Leiter: Kupferlitze blank | feindrähtig nach VDE 0295 / IEC 60228 | Klasse 5; Bewicklung mit Kunststofffolie | Kupfergeflecht | verzinnt; Außenmantel aus PVC | grau; Temperaturbereich: gelegentlich bewegt: -5°C bis 70°C | fest verlegt: -40°C bis +80°C; flammwidrig nach IEC 60332-1-2; hoher Bedeckungsgrad der Abschirmung | geringer Kopplungswiderstand (max. 250 Ohm/km bei 30 MHz); Fabrikat/Typ: LAPP KABEL ÖLFLEX CLASSIC 115 CY oder gleichwertig; Artikelnummer: 1136407
53 36 176 ÖLFLEX CLASSIC 115 CY Steuerleitung ÖLFLEX CLASSIC 115 CY 12G2 | 5PVC Steuerleitung | geschirmt und flexibel für vielseitige Anwendungen. Schlank und leicht ohne Innenmantel;Nennspannung U0/U: 300/500V; Prüfspannung: Ader/Ader: 4000V | Ader/Schirm: 2000V; Aderisolation aus PVC; Ader-Ident-Code: schwarz mit weißen Nummern nach VDE 0293-1; Leiter: Kupferlitze blank | feindrähtig nach VDE 0295 / IEC 60228 | Klasse 5; Bewicklung mit Kunststofffolie | Kupfergeflecht | verzinnt; Außenmantel aus PVC | grau; Temperaturbereich: gelegentlich bewegt: -5°C bis 70°C | fest verlegt: -40°C bis +80°C; flammwidrig nach IEC 60332-1-2; hoher Bedeckungsgrad der Abschirmung | geringer Kopplungswiderstand (max. 250 Ohm/km bei 30 MHz); Fabrikat/Typ: LAPP KABEL ÖLFLEX CLASSIC 115 CY oder gleichwertig; Artikelnummer: 1136412
53 36 177 ÖLFLEX CLASSIC 115 CY Steuerleitung ÖLFLEX CLASSIC 115 CY 18G2 | 5PVC Steuerleitung | geschirmt und flexibel für vielseitige Anwendungen. Schlank und leicht ohne Innenmantel;Nennspannung U0/U: 300/500V; Prüfspannung: Ader/Ader: 4000V | Ader/Schirm: 2000V; Aderisolation aus PVC; Ader-Ident-Code: schwarz mit weißen Nummern nach VDE 0293-1; Leiter: Kupferlitze blank | feindrähtig nach VDE 0295 / IEC 60228 | Klasse 5; Bewicklung mit Kunststofffolie | Kupfergeflecht | verzinnt; Außenmantel aus PVC | grau; Temperaturbereich: gelegentlich bewegt: -5°C bis 70°C | fest verlegt: -40°C bis +80°C; flammwidrig nach IEC 60332-1-2; hoher Bedeckungsgrad der Abschirmung | geringer Kopplungswiderstand (max. 250 Ohm/km bei 30 MHz); Fabrikat/Typ: LAPP KABEL ÖLFLEX CLASSIC 115 CY oder gleichwertig; Artikelnummer: 1136418
53 36 178 ÖLFLEX CLASSIC 115 CY Steuerleitung ÖLFLEX CLASSIC 115 CY 25G2 | 5PVC Steuerleitung | geschirmt und flexibel für vielseitige Anwendungen. Schlank und leicht ohne Innenmantel;Nennspannung U0/U: 300/500V; Prüfspannung: Ader/Ader: 4000V | Ader/Schirm: 2000V; Aderisolation aus PVC; Ader-Ident-Code: schwarz mit weißen Nummern nach VDE 0293-1; Leiter: Kupferlitze blank | feindrähtig nach VDE 0295 / IEC 60228 | Klasse 5; Bewicklung mit Kunststofffolie | Kupfergeflecht | verzinnt; Außenmantel aus PVC | grau; Temperaturbereich: gelegentlich bewegt: -5°C bis 70°C | fest verlegt: -40°C bis +80°C; flammwidrig nach IEC 60332-1-2; hoher Bedeckungsgrad der Abschirmung | geringer Kopplungswiderstand (max. 250 Ohm/km bei 30 MHz); Fabrikat/Typ: LAPP KABEL ÖLFLEX CLASSIC 115 CY oder gleichwertig; Artikelnummer: 1136425
53 36 179 ÖLFLEX CLASSIC 115 CY Steuerleitung ÖLFLEX CLASSIC 115 CY 4G4PVC Steuerleitung | geschirmt und flexibel für vielseitige Anwendungen. Schlank und leicht ohne Innenmantel;Nennspannung U0/U: 300/500V; Prüfspannung: Ader/Ader: 4000V | Ader/Schirm: 2000V; Aderisolation aus PVC; Ader-Ident-Code: schwarz mit weißen Nummern nach VDE 0293-1; Leiter: Kupferlitze blank | feindrähtig nach VDE 0295 / IEC 60228 | Klasse 5; Bewicklung mit Kunststofffolie | Kupfergeflecht | verzinnt; Außenmantel aus PVC | grau; Temperaturbereich: gelegentlich bewegt: -5°C bis 70°C | fest verlegt: -40°C bis +80°C; flammwidrig nach IEC 60332-1-2; hoher Bedeckungsgrad der Abschirmung | geringer Kopplungswiderstand (max. 250 Ohm/km bei 30 MHz); Fabrikat/Typ: LAPP KABEL ÖLFLEX CLASSIC 115 CY oder gleichwertig; Artikelnummer: 1136504
53 36 180 ÖLFLEX CLASSIC 115 CY Steuerleitung ÖLFLEX CLASSIC 115 CY 7G4PVC Steuerleitung | geschirmt und flexibel für vielseitige Anwendungen. Schlank und leicht ohne Innenmantel;Nennspannung U0/U: 300/500V; Prüfspannung: Ader/Ader: 4000V | Ader/Schirm: 2000V; Aderisolation aus PVC; Ader-Ident-Code: schwarz mit weißen Nummern nach VDE 0293-1; Leiter: Kupferlitze blank | feindrähtig nach VDE 0295 / IEC 60228 | Klasse 5; Bewicklung mit Kunststofffolie | Kupfergeflecht | verzinnt; Außenmantel aus PVC | grau; Temperaturbereich: gelegentlich bewegt: -5°C bis 70°C | fest verlegt: -40°C bis +80°C; flammwidrig nach IEC 60332-1-2; hoher Bedeckungsgrad der Abschirmung | geringer Kopplungswiderstand (max. 250 Ohm/km bei 30 MHz); Fabrikat/Typ: LAPP KABEL ÖLFLEX CLASSIC 115 CY oder gleichwertig; Artikelnummer: 1136507
53 36 181 ÖLFLEX CLASSIC 115 CY Steuerleitung ÖLFLEX CLASSIC 115 CY 4G6PVC Steuerleitung | geschirmt und flexibel für vielseitige Anwendungen. Schlank und leicht ohne Innenmantel;Nennspannung U0/U: 300/500V; Prüfspannung: Ader/Ader: 4000V | Ader/Schirm: 2000V; Aderisolation aus PVC; Ader-Ident-Code: schwarz mit weißen Nummern nach VDE 0293-1; Leiter: Kupferlitze blank | feindrähtig nach VDE 0295 / IEC 60228 | Klasse 5; Bewicklung mit Kunststofffolie | Kupfergeflecht | verzinnt; Außenmantel aus PVC | grau; Temperaturbereich: gelegentlich bewegt: -5°C bis 70°C | fest verlegt: -40°C bis +80°C; flammwidrig nach IEC 60332-1-2; hoher Bedeckungsgrad der Abschirmung | geringer Kopplungswiderstand (max. 250 Ohm/km bei 30 MHz); Fabrikat/Typ: LAPP KABEL ÖLFLEX CLASSIC 115 CY oder gleichwertig; Artikelnummer: 1136604
53 36 182 ÖLFLEX CLASSIC 115 CY Steuerleitung ÖLFLEX CLASSIC 115 CY 7G6PVC Steuerleitung | geschirmt und flexibel für vielseitige Anwendungen. Schlank und leicht ohne Innenmantel;Nennspannung U0/U: 300/500V; Prüfspannung: Ader/Ader: 4000V | Ader/Schirm: 2000V; Aderisolation aus PVC; Ader-Ident-Code: schwarz mit weißen Nummern nach VDE 0293-1; Leiter: Kupferlitze blank | feindrähtig nach VDE 0295 / IEC 60228 | Klasse 5; Bewicklung mit Kunststofffolie | Kupfergeflecht | verzinnt; Außenmantel aus PVC | grau; Temperaturbereich: gelegentlich bewegt: -5°C bis 70°C | fest verlegt: -40°C bis +80°C; flammwidrig nach IEC 60332-1-2; hoher Bedeckungsgrad der Abschirmung | geringer Kopplungswiderstand (max. 250 Ohm/km bei 30 MHz); Fabrikat/Typ: LAPP KABEL ÖLFLEX CLASSIC 115 CY oder gleichwertig; Artikelnummer: 1136607
53 36 183 ÖLFLEX CLASSIC 115 CY Steuerleitung ÖLFLEX CLASSIC 115 CY 4G10PVC Steuerleitung | geschirmt und flexibel für vielseitige Anwendungen. Schlank und leicht ohne Innenmantel;Nennspannung U0/U: 300/500V; Prüfspannung: Ader/Ader: 4000V | Ader/Schirm: 2000V; Aderisolation aus PVC; Ader-Ident-Code: schwarz mit weißen Nummern nach VDE 0293-1; Leiter: Kupferlitze blank | feindrähtig nach VDE 0295 / IEC 60228 | Klasse 5; Bewicklung mit Kunststofffolie | Kupfergeflecht | verzinnt; Außenmantel aus PVC | grau; Temperaturbereich: gelegentlich bewegt: -5°C bis 70°C | fest verlegt: -40°C bis +80°C; flammwidrig nach IEC 60332-1-2; hoher Bedeckungsgrad der Abschirmung | geringer Kopplungswiderstand (max. 250 Ohm/km bei 30 MHz); Fabrikat/Typ: LAPP KABEL ÖLFLEX CLASSIC 115 CY oder gleichwertig; Artikelnummer: 1136614
53 36 184 ÖLFLEX CLASSIC 115 CY Steuerleitung ÖLFLEX CLASSIC 115 CY 5G10PVC Steuerleitung | geschirmt und flexibel für vielseitige Anwendungen. Schlank und leicht ohne Innenmantel;Nennspannung U0/U: 300/500V; Prüfspannung: Ader/Ader: 4000V | Ader/Schirm: 2000V; Aderisolation aus PVC; Ader-Ident-Code: schwarz mit weißen Nummern nach VDE 0293-1; Leiter: Kupferlitze blank | feindrähtig nach VDE 0295 / IEC 60228 | Klasse 5; Bewicklung mit Kunststofffolie | Kupfergeflecht | verzinnt; Außenmantel aus PVC | grau; Temperaturbereich: gelegentlich bewegt: -5°C bis 70°C | fest verlegt: -40°C bis +80°C; flammwidrig nach IEC 60332-1-2; hoher Bedeckungsgrad der Abschirmung | geringer Kopplungswiderstand (max. 250 Ohm/km bei 30 MHz); Fabrikat/Typ: LAPP KABEL ÖLFLEX CLASSIC 115 CY oder gleichwertig; Artikelnummer: 1136615
53 36 185 ÖLFLEX CLASSIC 115 CY Steuerleitung ÖLFLEX CLASSIC 115 CY 4G16PVC Steuerleitung | geschirmt und flexibel für vielseitige Anwendungen. Schlank und leicht ohne Innenmantel;Nennspannung U0/U: 300/500V; Prüfspannung: Ader/Ader: 4000V | Ader/Schirm: 2000V; Aderisolation aus PVC; Ader-Ident-Code: schwarz mit weißen Nummern nach VDE 0293-1; Leiter: Kupferlitze blank | feindrähtig nach VDE 0295 / IEC 60228 | Klasse 5; Bewicklung mit Kunststofffolie | Kupfergeflecht | verzinnt; Außenmantel aus PVC | grau; Temperaturbereich: gelegentlich bewegt: -5°C bis 70°C | fest verlegt: -40°C bis +80°C; flammwidrig nach IEC 60332-1-2; hoher Bedeckungsgrad der Abschirmung | geringer Kopplungswiderstand (max. 250 Ohm/km bei 30 MHz); Fabrikat/Typ: LAPP KABEL ÖLFLEX CLASSIC 115 CY oder gleichwertig; Artikelnummer: 1136624
53 36 186 ÖLFLEX CLASSIC 115 CY Steuerleitung ÖLFLEX CLASSIC 115 CY 5G16PVC Steuerleitung | geschirmt und flexibel für vielseitige Anwendungen. Schlank und leicht ohne Innenmantel;Nennspannung U0/U: 300/500V; Prüfspannung: Ader/Ader: 4000V | Ader/Schirm: 2000V; Aderisolation aus PVC; Ader-Ident-Code: schwarz mit weißen Nummern nach VDE 0293-1; Leiter: Kupferlitze blank | feindrähtig nach VDE 0295 / IEC 60228 | Klasse 5; Bewicklung mit Kunststofffolie | Kupfergeflecht | verzinnt; Außenmantel aus PVC | grau; Temperaturbereich: gelegentlich bewegt: -5°C bis 70°C | fest verlegt: -40°C bis +80°C; flammwidrig nach IEC 60332-1-2; hoher Bedeckungsgrad der Abschirmung | geringer Kopplungswiderstand (max. 250 Ohm/km bei 30 MHz); Fabrikat/Typ: LAPP KABEL ÖLFLEX CLASSIC 115 CY oder gleichwertig; Artikelnummer: 1136625
53 36 187 ÖLFLEX CLASSIC 115 CY Steuerleitung ÖLFLEX CLASSIC 115 CY 4G25PVC Steuerleitung | geschirmt und flexibel für vielseitige Anwendungen. Schlank und leicht ohne Innenmantel;Nennspannung U0/U: 300/500V; Prüfspannung: Ader/Ader: 4000V | Ader/Schirm: 2000V; Aderisolation aus PVC; Ader-Ident-Code: schwarz mit weißen Nummern nach VDE 0293-1; Leiter: Kupferlitze blank | feindrähtig nach VDE 0295 / IEC 60228 | Klasse 5; Bewicklung mit Kunststofffolie | Kupfergeflecht | verzinnt; Außenmantel aus PVC | grau; Temperaturbereich: gelegentlich bewegt: -5°C bis 70°C | fest verlegt: -40°C bis +80°C; flammwidrig nach IEC 60332-1-2; hoher Bedeckungsgrad der Abschirmung | geringer Kopplungswiderstand (max. 250 Ohm/km bei 30 MHz); Fabrikat/Typ: LAPP KABEL ÖLFLEX CLASSIC 115 CY oder gleichwertig; Artikelnummer: 1136634
53 36 188 ÖLFLEX CLASSIC 115 CY Steuerleitung ÖLFLEX CLASSIC 115 CY 5G25PVC Steuerleitung | geschirmt und flexibel für vielseitige Anwendungen. Schlank und leicht ohne Innenmantel;Nennspannung U0/U: 300/500V; Prüfspannung: Ader/Ader: 4000V | Ader/Schirm: 2000V; Aderisolation aus PVC; Ader-Ident-Code: schwarz mit weißen Nummern nach VDE 0293-1; Leiter: Kupferlitze blank | feindrähtig nach VDE 0295 / IEC 60228 | Klasse 5; Bewicklung mit Kunststofffolie | Kupfergeflecht | verzinnt; Außenmantel aus PVC | grau; Temperaturbereich: gelegentlich bewegt: -5°C bis 70°C | fest verlegt: -40°C bis +80°C; flammwidrig nach IEC 60332-1-2; hoher Bedeckungsgrad der Abschirmung | geringer Kopplungswiderstand (max. 250 Ohm/km bei 30 MHz); Fabrikat/Typ: LAPP KABEL ÖLFLEX CLASSIC 115 CY oder gleichwertig; Artikelnummer: 1136635
53 36 189 ÖLFLEX CLASSIC 115 CY Steuerleitung ÖLFLEX CLASSIC 115 CY 4G35PVC Steuerleitung | geschirmt und flexibel für vielseitige Anwendungen. Schlank und leicht ohne Innenmantel;Nennspannung U0/U: 300/500V; Prüfspannung: Ader/Ader: 4000V | Ader/Schirm: 2000V; Aderisolation aus PVC; Ader-Ident-Code: schwarz mit weißen Nummern nach VDE 0293-1; Leiter: Kupferlitze blank | feindrähtig nach VDE 0295 / IEC 60228 | Klasse 5; Bewicklung mit Kunststofffolie | Kupfergeflecht | verzinnt; Außenmantel aus PVC | grau; Temperaturbereich: gelegentlich bewegt: -5°C bis 70°C | fest verlegt: -40°C bis +80°C; flammwidrig nach IEC 60332-1-2; hoher Bedeckungsgrad der Abschirmung | geringer Kopplungswiderstand (max. 250 Ohm/km bei 30 MHz); Fabrikat/Typ: LAPP KABEL ÖLFLEX CLASSIC 115 CY oder gleichwertig; Artikelnummer: 1136638
53 36 190 ÖLFLEX CLASSIC 115 CY Steuerleitung ÖLFLEX CLASSIC 115 CY 2X0 | 5PVC Steuerleitung | geschirmt und flexibel für vielseitige Anwendungen. Schlank und leicht ohne Innenmantel;Nennspannung U0/U: 300/500V; Prüfspannung: Ader/Ader: 4000V | Ader/Schirm: 2000V; Aderisolation aus PVC; Ader-Ident-Code: schwarz mit weißen Nummern nach VDE 0293-1; Leiter: Kupferlitze blank | feindrähtig nach VDE 0295 / IEC 60228 | Klasse 5; Bewicklung mit Kunststofffolie | Kupfergeflecht | verzinnt; Außenmantel aus PVC | grau; Temperaturbereich: gelegentlich bewegt: -5°C bis 70°C | fest verlegt: -40°C bis +80°C; flammwidrig nach IEC 60332-1-2; hoher Bedeckungsgrad der Abschirmung | geringer Kopplungswiderstand (max. 250 Ohm/km bei 30 MHz); Fabrikat/Typ: LAPP KABEL ÖLFLEX CLASSIC 115 CY oder gleichwertig; Artikelnummer: 1136752
53 36 191 ÖLFLEX CLASSIC 115 CY Steuerleitung ÖLFLEX CLASSIC 115 CY 3X0 | 5PVC Steuerleitung | geschirmt und flexibel für vielseitige Anwendungen. Schlank und leicht ohne Innenmantel;Nennspannung U0/U: 300/500V; Prüfspannung: Ader/Ader: 4000V | Ader/Schirm: 2000V; Aderisolation aus PVC; Ader-Ident-Code: schwarz mit weißen Nummern nach VDE 0293-1; Leiter: Kupferlitze blank | feindrähtig nach VDE 0295 / IEC 60228 | Klasse 5; Bewicklung mit Kunststofffolie | Kupfergeflecht | verzinnt; Außenmantel aus PVC | grau; Temperaturbereich: gelegentlich bewegt: -5°C bis 70°C | fest verlegt: -40°C bis +80°C; flammwidrig nach IEC 60332-1-2; hoher Bedeckungsgrad der Abschirmung | geringer Kopplungswiderstand (max. 250 Ohm/km bei 30 MHz); Fabrikat/Typ: LAPP KABEL ÖLFLEX CLASSIC 115 CY oder gleichwertig; Artikelnummer: 1136753
53 36 192 ÖLFLEX CLASSIC 115 CY Steuerleitung ÖLFLEX CLASSIC 115 CY 4X0 | 5PVC Steuerleitung | geschirmt und flexibel für vielseitige Anwendungen. Schlank und leicht ohne Innenmantel;Nennspannung U0/U: 300/500V; Prüfspannung: Ader/Ader: 4000V | Ader/Schirm: 2000V; Aderisolation aus PVC; Ader-Ident-Code: schwarz mit weißen Nummern nach VDE 0293-1; Leiter: Kupferlitze blank | feindrähtig nach VDE 0295 / IEC 60228 | Klasse 5; Bewicklung mit Kunststofffolie | Kupfergeflecht | verzinnt; Außenmantel aus PVC | grau; Temperaturbereich: gelegentlich bewegt: -5°C bis 70°C | fest verlegt: -40°C bis +80°C; flammwidrig nach IEC 60332-1-2; hoher Bedeckungsgrad der Abschirmung | geringer Kopplungswiderstand (max. 250 Ohm/km bei 30 MHz); Fabrikat/Typ: LAPP KABEL ÖLFLEX CLASSIC 115 CY oder gleichwertig; Artikelnummer: 1136754
53 36 193 ÖLFLEX CLASSIC 115 CY Steuerleitung ÖLFLEX CLASSIC 115 CY 5X0 | 5PVC Steuerleitung | geschirmt und flexibel für vielseitige Anwendungen. Schlank und leicht ohne Innenmantel;Nennspannung U0/U: 300/500V; Prüfspannung: Ader/Ader: 4000V | Ader/Schirm: 2000V; Aderisolation aus PVC; Ader-Ident-Code: schwarz mit weißen Nummern nach VDE 0293-1; Leiter: Kupferlitze blank | feindrähtig nach VDE 0295 / IEC 60228 | Klasse 5; Bewicklung mit Kunststofffolie | Kupfergeflecht | verzinnt; Außenmantel aus PVC | grau; Temperaturbereich: gelegentlich bewegt: -5°C bis 70°C | fest verlegt: -40°C bis +80°C; flammwidrig nach IEC 60332-1-2; hoher Bedeckungsgrad der Abschirmung | geringer Kopplungswiderstand (max. 250 Ohm/km bei 30 MHz); Fabrikat/Typ: LAPP KABEL ÖLFLEX CLASSIC 115 CY oder gleichwertig; Artikelnummer: 1136755
53 36 194 ÖLFLEX CLASSIC 115 CY Steuerleitung ÖLFLEX CLASSIC 115 CY 7X0 | 5PVC Steuerleitung | geschirmt und flexibel für vielseitige Anwendungen. Schlank und leicht ohne Innenmantel;Nennspannung U0/U: 300/500V; Prüfspannung: Ader/Ader: 4000V | Ader/Schirm: 2000V; Aderisolation aus PVC; Ader-Ident-Code: schwarz mit weißen Nummern nach VDE 0293-1; Leiter: Kupferlitze blank | feindrähtig nach VDE 0295 / IEC 60228 | Klasse 5; Bewicklung mit Kunststofffolie | Kupfergeflecht | verzinnt; Außenmantel aus PVC | grau; Temperaturbereich: gelegentlich bewegt: -5°C bis 70°C | fest verlegt: -40°C bis +80°C; flammwidrig nach IEC 60332-1-2; hoher Bedeckungsgrad der Abschirmung | geringer Kopplungswiderstand (max. 250 Ohm/km bei 30 MHz); Fabrikat/Typ: LAPP KABEL ÖLFLEX CLASSIC 115 CY oder gleichwertig; Artikelnummer: 1136757
53 36 195 ÖLFLEX CLASSIC 115 CY Steuerleitung ÖLFLEX CLASSIC 115 CY 12X0 | 5PVC Steuerleitung | geschirmt und flexibel für vielseitige Anwendungen. Schlank und leicht ohne Innenmantel;Nennspannung U0/U: 300/500V; Prüfspannung: Ader/Ader: 4000V | Ader/Schirm: 2000V; Aderisolation aus PVC; Ader-Ident-Code: schwarz mit weißen Nummern nach VDE 0293-1; Leiter: Kupferlitze blank | feindrähtig nach VDE 0295 / IEC 60228 | Klasse 5; Bewicklung mit Kunststofffolie | Kupfergeflecht | verzinnt; Außenmantel aus PVC | grau; Temperaturbereich: gelegentlich bewegt: -5°C bis 70°C | fest verlegt: -40°C bis +80°C; flammwidrig nach IEC 60332-1-2; hoher Bedeckungsgrad der Abschirmung | geringer Kopplungswiderstand (max. 250 Ohm/km bei 30 MHz); Fabrikat/Typ: LAPP KABEL ÖLFLEX CLASSIC 115 CY oder gleichwertig; Artikelnummer: 1136762
53 36 196 ÖLFLEX CLASSIC 115 CY Steuerleitung ÖLFLEX CLASSIC 115 CY 18X0 | 5PVC Steuerleitung | geschirmt und flexibel für vielseitige Anwendungen. Schlank und leicht ohne Innenmantel;Nennspannung U0/U: 300/500V; Prüfspannung: Ader/Ader: 4000V | Ader/Schirm: 2000V; Aderisolation aus PVC; Ader-Ident-Code: schwarz mit weißen Nummern nach VDE 0293-1; Leiter: Kupferlitze blank | feindrähtig nach VDE 0295 / IEC 60228 | Klasse 5; Bewicklung mit Kunststofffolie | Kupfergeflecht | verzinnt; Außenmantel aus PVC | grau; Temperaturbereich: gelegentlich bewegt: -5°C bis 70°C | fest verlegt: -40°C bis +80°C; flammwidrig nach IEC 60332-1-2; hoher Bedeckungsgrad der Abschirmung | geringer Kopplungswiderstand (max. 250 Ohm/km bei 30 MHz); Fabrikat/Typ: LAPP KABEL ÖLFLEX CLASSIC 115 CY oder gleichwertig; Artikelnummer: 1136768
53 36 197 ÖLFLEX CLASSIC 115 CY Steuerleitung ÖLFLEX CLASSIC 115 CY 25X0 | 5PVC Steuerleitung | geschirmt und flexibel für vielseitige Anwendungen. Schlank und leicht ohne Innenmantel;Nennspannung U0/U: 300/500V; Prüfspannung: Ader/Ader: 4000V | Ader/Schirm: 2000V; Aderisolation aus PVC; Ader-Ident-Code: schwarz mit weißen Nummern nach VDE 0293-1; Leiter: Kupferlitze blank | feindrähtig nach VDE 0295 / IEC 60228 | Klasse 5; Bewicklung mit Kunststofffolie | Kupfergeflecht | verzinnt; Außenmantel aus PVC | grau; Temperaturbereich: gelegentlich bewegt: -5°C bis 70°C | fest verlegt: -40°C bis +80°C; flammwidrig nach IEC 60332-1-2; hoher Bedeckungsgrad der Abschirmung | geringer Kopplungswiderstand (max. 250 Ohm/km bei 30 MHz); Fabrikat/Typ: LAPP KABEL ÖLFLEX CLASSIC 115 CY oder gleichwertig; Artikelnummer: 1136775
53 36 198 ÖLFLEX CLASSIC 115 CY Steuerleitung ÖLFLEX CLASSIC 115 CY 2X0 | 75PVC Steuerleitung | geschirmt und flexibel für vielseitige Anwendungen. Schlank und leicht ohne Innenmantel;Nennspannung U0/U: 300/500V; Prüfspannung: Ader/Ader: 4000V | Ader/Schirm: 2000V; Aderisolation aus PVC; Ader-Ident-Code: schwarz mit weißen Nummern nach VDE 0293-1; Leiter: Kupferlitze blank | feindrähtig nach VDE 0295 / IEC 60228 | Klasse 5; Bewicklung mit Kunststofffolie | Kupfergeflecht | verzinnt; Außenmantel aus PVC | grau; Temperaturbereich: gelegentlich bewegt: -5°C bis 70°C | fest verlegt: -40°C bis +80°C; flammwidrig nach IEC 60332-1-2; hoher Bedeckungsgrad der Abschirmung | geringer Kopplungswiderstand (max. 250 Ohm/km bei 30 MHz); Fabrikat/Typ: LAPP KABEL ÖLFLEX CLASSIC 115 CY oder gleichwertig; Artikelnummer: 1136802
53 36 199 ÖLFLEX CLASSIC 115 CY Steuerleitung ÖLFLEX CLASSIC 115 CY 3X0 | 75PVC Steuerleitung | geschirmt und flexibel für vielseitige Anwendungen. Schlank und leicht ohne Innenmantel;Nennspannung U0/U: 300/500V; Prüfspannung: Ader/Ader: 4000V | Ader/Schirm: 2000V; Aderisolation aus PVC; Ader-Ident-Code: schwarz mit weißen Nummern nach VDE 0293-1; Leiter: Kupferlitze blank | feindrähtig nach VDE 0295 / IEC 60228 | Klasse 5; Bewicklung mit Kunststofffolie | Kupfergeflecht | verzinnt; Außenmantel aus PVC | grau; Temperaturbereich: gelegentlich bewegt: -5°C bis 70°C | fest verlegt: -40°C bis +80°C; flammwidrig nach IEC 60332-1-2; hoher Bedeckungsgrad der Abschirmung | geringer Kopplungswiderstand (max. 250 Ohm/km bei 30 MHz); Fabrikat/Typ: LAPP KABEL ÖLFLEX CLASSIC 115 CY oder gleichwertig; Artikelnummer: 1136803
53 36 200 ÖLFLEX CLASSIC 115 CY Steuerleitung ÖLFLEX CLASSIC 115 CY 4X0 | 75PVC Steuerleitung | geschirmt und flexibel für vielseitige Anwendungen. Schlank und leicht ohne Innenmantel;Nennspannung U0/U: 300/500V; Prüfspannung: Ader/Ader: 4000V | Ader/Schirm: 2000V; Aderisolation aus PVC; Ader-Ident-Code: schwarz mit weißen Nummern nach VDE 0293-1; Leiter: Kupferlitze blank | feindrähtig nach VDE 0295 / IEC 60228 | Klasse 5; Bewicklung mit Kunststofffolie | Kupfergeflecht | verzinnt; Außenmantel aus PVC | grau; Temperaturbereich: gelegentlich bewegt: -5°C bis 70°C | fest verlegt: -40°C bis +80°C; flammwidrig nach IEC 60332-1-2; hoher Bedeckungsgrad der Abschirmung | geringer Kopplungswiderstand (max. 250 Ohm/km bei 30 MHz); Fabrikat/Typ: LAPP KABEL ÖLFLEX CLASSIC 115 CY oder gleichwertig; Artikelnummer: 1136804
53 36 201 ÖLFLEX CLASSIC 115 CY Steuerleitung ÖLFLEX CLASSIC 115 CY 5X0 | 75PVC Steuerleitung | geschirmt und flexibel für vielseitige Anwendungen. Schlank und leicht ohne Innenmantel;Nennspannung U0/U: 300/500V; Prüfspannung: Ader/Ader: 4000V | Ader/Schirm: 2000V; Aderisolation aus PVC; Ader-Ident-Code: schwarz mit weißen Nummern nach VDE 0293-1; Leiter: Kupferlitze blank | feindrähtig nach VDE 0295 / IEC 60228 | Klasse 5; Bewicklung mit Kunststofffolie | Kupfergeflecht | verzinnt; Außenmantel aus PVC | grau; Temperaturbereich: gelegentlich bewegt: -5°C bis 70°C | fest verlegt: -40°C bis +80°C; flammwidrig nach IEC 60332-1-2; hoher Bedeckungsgrad der Abschirmung | geringer Kopplungswiderstand (max. 250 Ohm/km bei 30 MHz); Fabrikat/Typ: LAPP KABEL ÖLFLEX CLASSIC 115 CY oder gleichwertig; Artikelnummer: 1136805
53 36 202 ÖLFLEX CLASSIC 115 CY Steuerleitung ÖLFLEX CLASSIC 115 CY 7X0 | 75PVC Steuerleitung | geschirmt und flexibel für vielseitige Anwendungen. Schlank und leicht ohne Innenmantel;Nennspannung U0/U: 300/500V; Prüfspannung: Ader/Ader: 4000V | Ader/Schirm: 2000V; Aderisolation aus PVC; Ader-Ident-Code: schwarz mit weißen Nummern nach VDE 0293-1; Leiter: Kupferlitze blank | feindrähtig nach VDE 0295 / IEC 60228 | Klasse 5; Bewicklung mit Kunststofffolie | Kupfergeflecht | verzinnt; Außenmantel aus PVC | grau; Temperaturbereich: gelegentlich bewegt: -5°C bis 70°C | fest verlegt: -40°C bis +80°C; flammwidrig nach IEC 60332-1-2; hoher Bedeckungsgrad der Abschirmung | geringer Kopplungswiderstand (max. 250 Ohm/km bei 30 MHz); Fabrikat/Typ: LAPP KABEL ÖLFLEX CLASSIC 115 CY oder gleichwertig; Artikelnummer: 1136807
53 36 203 ÖLFLEX CLASSIC 115 CY Steuerleitung ÖLFLEX CLASSIC 115 CY 25X0 | 75PVC Steuerleitung | geschirmt und flexibel für vielseitige Anwendungen. Schlank und leicht ohne Innenmantel;Nennspannung U0/U: 300/500V; Prüfspannung: Ader/Ader: 4000V | Ader/Schirm: 2000V; Aderisolation aus PVC; Ader-Ident-Code: schwarz mit weißen Nummern nach VDE 0293-1; Leiter: Kupferlitze blank | feindrähtig nach VDE 0295 / IEC 60228 | Klasse 5; Bewicklung mit Kunststofffolie | Kupfergeflecht | verzinnt; Außenmantel aus PVC | grau; Temperaturbereich: gelegentlich bewegt: -5°C bis 70°C | fest verlegt: -40°C bis +80°C; flammwidrig nach IEC 60332-1-2; hoher Bedeckungsgrad der Abschirmung | geringer Kopplungswiderstand (max. 250 Ohm/km bei 30 MHz); Fabrikat/Typ: LAPP KABEL ÖLFLEX CLASSIC 115 CY oder gleichwertig; Artikelnummer: 1136825
53 36 204 ÖLFLEX CLASSIC 115 CY Steuerleitung ÖLFLEX CLASSIC 115 CY 2X1PVC Steuerleitung | geschirmt und flexibel für vielseitige Anwendungen. Schlank und leicht ohne Innenmantel;Nennspannung U0/U: 300/500V; Prüfspannung: Ader/Ader: 4000V | Ader/Schirm: 2000V; Aderisolation aus PVC; Ader-Ident-Code: schwarz mit weißen Nummern nach VDE 0293-1; Leiter: Kupferlitze blank | feindrähtig nach VDE 0295 / IEC 60228 | Klasse 5; Bewicklung mit Kunststofffolie | Kupfergeflecht | verzinnt; Außenmantel aus PVC | grau; Temperaturbereich: gelegentlich bewegt: -5°C bis 70°C | fest verlegt: -40°C bis +80°C; flammwidrig nach IEC 60332-1-2; hoher Bedeckungsgrad der Abschirmung | geringer Kopplungswiderstand (max. 250 Ohm/km bei 30 MHz); Fabrikat/Typ: LAPP KABEL ÖLFLEX CLASSIC 115 CY oder gleichwertig; Artikelnummer: 1136852
53 36 205 ÖLFLEX CLASSIC 115 CY Steuerleitung ÖLFLEX CLASSIC 115 CY 3X1PVC Steuerleitung | geschirmt und flexibel für vielseitige Anwendungen. Schlank und leicht ohne Innenmantel;Nennspannung U0/U: 300/500V; Prüfspannung: Ader/Ader: 4000V | Ader/Schirm: 2000V; Aderisolation aus PVC; Ader-Ident-Code: schwarz mit weißen Nummern nach VDE 0293-1; Leiter: Kupferlitze blank | feindrähtig nach VDE 0295 / IEC 60228 | Klasse 5; Bewicklung mit Kunststofffolie | Kupfergeflecht | verzinnt; Außenmantel aus PVC | grau; Temperaturbereich: gelegentlich bewegt: -5°C bis 70°C | fest verlegt: -40°C bis +80°C; flammwidrig nach IEC 60332-1-2; hoher Bedeckungsgrad der Abschirmung | geringer Kopplungswiderstand (max. 250 Ohm/km bei 30 MHz); Fabrikat/Typ: LAPP KABEL ÖLFLEX CLASSIC 115 CY oder gleichwertig; Artikelnummer: 1136853
53 36 206 ÖLFLEX CLASSIC 115 CY Steuerleitung ÖLFLEX CLASSIC 115 CY 4X1PVC Steuerleitung | geschirmt und flexibel für vielseitige Anwendungen. Schlank und leicht ohne Innenmantel;Nennspannung U0/U: 300/500V; Prüfspannung: Ader/Ader: 4000V | Ader/Schirm: 2000V; Aderisolation aus PVC; Ader-Ident-Code: schwarz mit weißen Nummern nach VDE 0293-1; Leiter: Kupferlitze blank | feindrähtig nach VDE 0295 / IEC 60228 | Klasse 5; Bewicklung mit Kunststofffolie | Kupfergeflecht | verzinnt; Außenmantel aus PVC | grau; Temperaturbereich: gelegentlich bewegt: -5°C bis 70°C | fest verlegt: -40°C bis +80°C; flammwidrig nach IEC 60332-1-2; hoher Bedeckungsgrad der Abschirmung | geringer Kopplungswiderstand (max. 250 Ohm/km bei 30 MHz); Fabrikat/Typ: LAPP KABEL ÖLFLEX CLASSIC 115 CY oder gleichwertig; Artikelnummer: 1136854
53 36 207 ÖLFLEX CLASSIC 115 CY Steuerleitung ÖLFLEX CLASSIC 115 CY 5X1PVC Steuerleitung | geschirmt und flexibel für vielseitige Anwendungen. Schlank und leicht ohne Innenmantel;Nennspannung U0/U: 300/500V; Prüfspannung: Ader/Ader: 4000V | Ader/Schirm: 2000V; Aderisolation aus PVC; Ader-Ident-Code: schwarz mit weißen Nummern nach VDE 0293-1; Leiter: Kupferlitze blank | feindrähtig nach VDE 0295 / IEC 60228 | Klasse 5; Bewicklung mit Kunststofffolie | Kupfergeflecht | verzinnt; Außenmantel aus PVC | grau; Temperaturbereich: gelegentlich bewegt: -5°C bis 70°C | fest verlegt: -40°C bis +80°C; flammwidrig nach IEC 60332-1-2; hoher Bedeckungsgrad der Abschirmung | geringer Kopplungswiderstand (max. 250 Ohm/km bei 30 MHz); Fabrikat/Typ: LAPP KABEL ÖLFLEX CLASSIC 115 CY oder gleichwertig; Artikelnummer: 1136855
53 36 208 ÖLFLEX CLASSIC 115 CY Steuerleitung ÖLFLEX CLASSIC 115 CY 7X1PVC Steuerleitung | geschirmt und flexibel für vielseitige Anwendungen. Schlank und leicht ohne Innenmantel;Nennspannung U0/U: 300/500V; Prüfspannung: Ader/Ader: 4000V | Ader/Schirm: 2000V; Aderisolation aus PVC; Ader-Ident-Code: schwarz mit weißen Nummern nach VDE 0293-1; Leiter: Kupferlitze blank | feindrähtig nach VDE 0295 / IEC 60228 | Klasse 5; Bewicklung mit Kunststofffolie | Kupfergeflecht | verzinnt; Außenmantel aus PVC | grau; Temperaturbereich: gelegentlich bewegt: -5°C bis 70°C | fest verlegt: -40°C bis +80°C; flammwidrig nach IEC 60332-1-2; hoher Bedeckungsgrad der Abschirmung | geringer Kopplungswiderstand (max. 250 Ohm/km bei 30 MHz); Fabrikat/Typ: LAPP KABEL ÖLFLEX CLASSIC 115 CY oder gleichwertig; Artikelnummer: 1136857
53 36 209 ÖLFLEX CLASSIC 115 CY Steuerleitung ÖLFLEX CLASSIC 115 CY 2X1 | 5PVC Steuerleitung | geschirmt und flexibel für vielseitige Anwendungen. Schlank und leicht ohne Innenmantel;Nennspannung U0/U: 300/500V; Prüfspannung: Ader/Ader: 4000V | Ader/Schirm: 2000V; Aderisolation aus PVC; Ader-Ident-Code: schwarz mit weißen Nummern nach VDE 0293-1; Leiter: Kupferlitze blank | feindrähtig nach VDE 0295 / IEC 60228 | Klasse 5; Bewicklung mit Kunststofffolie | Kupfergeflecht | verzinnt; Außenmantel aus PVC | grau; Temperaturbereich: gelegentlich bewegt: -5°C bis 70°C | fest verlegt: -40°C bis +80°C; flammwidrig nach IEC 60332-1-2; hoher Bedeckungsgrad der Abschirmung | geringer Kopplungswiderstand (max. 250 Ohm/km bei 30 MHz); Fabrikat/Typ: LAPP KABEL ÖLFLEX CLASSIC 115 CY oder gleichwertig; Artikelnummer: 1136902
53 36 210 ÖLFLEX CLASSIC 115 CY Steuerleitung ÖLFLEX CLASSIC 115 CY 3X1 | 5PVC Steuerleitung | geschirmt und flexibel für vielseitige Anwendungen. Schlank und leicht ohne Innenmantel;Nennspannung U0/U: 300/500V; Prüfspannung: Ader/Ader: 4000V | Ader/Schirm: 2000V; Aderisolation aus PVC; Ader-Ident-Code: schwarz mit weißen Nummern nach VDE 0293-1; Leiter: Kupferlitze blank | feindrähtig nach VDE 0295 / IEC 60228 | Klasse 5; Bewicklung mit Kunststofffolie | Kupfergeflecht | verzinnt; Außenmantel aus PVC | grau; Temperaturbereich: gelegentlich bewegt: -5°C bis 70°C | fest verlegt: -40°C bis +80°C; flammwidrig nach IEC 60332-1-2; hoher Bedeckungsgrad der Abschirmung | geringer Kopplungswiderstand (max. 250 Ohm/km bei 30 MHz); Fabrikat/Typ: LAPP KABEL ÖLFLEX CLASSIC 115 CY oder gleichwertig; Artikelnummer: 1136903
53 36 211 ÖLFLEX CLASSIC 115 CY Steuerleitung ÖLFLEX CLASSIC 115 CY 4X1 | 5PVC Steuerleitung | geschirmt und flexibel für vielseitige Anwendungen. Schlank und leicht ohne Innenmantel;Nennspannung U0/U: 300/500V; Prüfspannung: Ader/Ader: 4000V | Ader/Schirm: 2000V; Aderisolation aus PVC; Ader-Ident-Code: schwarz mit weißen Nummern nach VDE 0293-1; Leiter: Kupferlitze blank | feindrähtig nach VDE 0295 / IEC 60228 | Klasse 5; Bewicklung mit Kunststofffolie | Kupfergeflecht | verzinnt; Außenmantel aus PVC | grau; Temperaturbereich: gelegentlich bewegt: -5°C bis 70°C | fest verlegt: -40°C bis +80°C; flammwidrig nach IEC 60332-1-2; hoher Bedeckungsgrad der Abschirmung | geringer Kopplungswiderstand (max. 250 Ohm/km bei 30 MHz); Fabrikat/Typ: LAPP KABEL ÖLFLEX CLASSIC 115 CY oder gleichwertig; Artikelnummer: 1136904
53 36 212 ÖLFLEX CLASSIC 115 CY Steuerleitung ÖLFLEX CLASSIC 115 CY 5X1 | 5PVC Steuerleitung | geschirmt und flexibel für vielseitige Anwendungen. Schlank und leicht ohne Innenmantel;Nennspannung U0/U: 300/500V; Prüfspannung: Ader/Ader: 4000V | Ader/Schirm: 2000V; Aderisolation aus PVC; Ader-Ident-Code: schwarz mit weißen Nummern nach VDE 0293-1; Leiter: Kupferlitze blank | feindrähtig nach VDE 0295 / IEC 60228 | Klasse 5; Bewicklung mit Kunststofffolie | Kupfergeflecht | verzinnt; Außenmantel aus PVC | grau; Temperaturbereich: gelegentlich bewegt: -5°C bis 70°C | fest verlegt: -40°C bis +80°C; flammwidrig nach IEC 60332-1-2; hoher Bedeckungsgrad der Abschirmung | geringer Kopplungswiderstand (max. 250 Ohm/km bei 30 MHz); Fabrikat/Typ: LAPP KABEL ÖLFLEX CLASSIC 115 CY oder gleichwertig; Artikelnummer: 1136905
53 36 213 ÖLFLEX CLASSIC 115 CY Steuerleitung ÖLFLEX CLASSIC 115 CY 7X1 | 5PVC Steuerleitung | geschirmt und flexibel für vielseitige Anwendungen. Schlank und leicht ohne Innenmantel;Nennspannung U0/U: 300/500V; Prüfspannung: Ader/Ader: 4000V | Ader/Schirm: 2000V; Aderisolation aus PVC; Ader-Ident-Code: schwarz mit weißen Nummern nach VDE 0293-1; Leiter: Kupferlitze blank | feindrähtig nach VDE 0295 / IEC 60228 | Klasse 5; Bewicklung mit Kunststofffolie | Kupfergeflecht | verzinnt; Außenmantel aus PVC | grau; Temperaturbereich: gelegentlich bewegt: -5°C bis 70°C | fest verlegt: -40°C bis +80°C; flammwidrig nach IEC 60332-1-2; hoher Bedeckungsgrad der Abschirmung | geringer Kopplungswiderstand (max. 250 Ohm/km bei 30 MHz); Fabrikat/Typ: LAPP KABEL ÖLFLEX CLASSIC 115 CY oder gleichwertig; Artikelnummer: 1136907