## input
53 "Niederspannungsanlagen; Verlegesysteme"
53 36 Kabel und Leitungen
53 36 1 ÖLFLEX CLASSIC 110 LT Steuerleitung ÖLFLEX CLASSIC 110 LT 2X0 | 75Kälteflexible PVC Steuerleitung | bei tiefen Temperaturen und auch im Außenbereich einsetzbar; Nennspannung U0/U: 300/500V; Prüfspannung: 4000V; Aderisolation aus PVC | kältebeständig; Ader-Ident-Code: schwarz mit weißen Nummern nach VDE 0293-1; Leiter: Kupferlitze blank | feindrähtig nach VDE 0295 / IEC 60228 | Klasse 5; Außenmantel aus PVC | kältebeständig | schwarz Temperaturbereich: gelegentlich bewegt: -30°C bis 70°C | fest verlegt: -40°C bis +80°C; flammwidrig nach IEC 60332-1-2; UV-und witterungsbeständig nach ISO 4892-2; ozonbeständig nach EN 50396; geeignet für Torsionsanwendungen | die im Loop von Windkraftanlagen typisch sind; Fabrikat/Typ: LAPP KABEL ÖLFLEX CLASSIC 110 LT oder gleichwertig; Artikelnummer: 1120730
53 36 2 ÖLFLEX CLASSIC 110 LT Steuerleitung ÖLFLEX CLASSIC 110 LT 3X0 | 75Kälteflexible PVC Steuerleitung | bei tiefen Temperaturen und auch im Außenbereich einsetzbar; Nennspannung U0/U: 300/500V; Prüfspannung: 4000V; Aderisolation aus PVC | kältebeständig; Ader-Ident-Code: schwarz mit weißen Nummern nach VDE 0293-1; Leiter: Kupferlitze blank | feindrähtig nach VDE 0295 / IEC 60228 | Klasse 5; Außenmantel aus PVC | kältebeständig | schwarz Temperaturbereich: gelegentlich bewegt: -30°C bis 70°C | fest verlegt: -40°C bis +80°C; flammwidrig nach IEC 60332-1-2; UV-und witterungsbeständig nach ISO 4892-2; ozonbeständig nach EN 50396; geeignet für Torsionsanwendungen | die im Loop von Windkraftanlagen typisch sind; Fabrikat/Typ: LAPP KABEL ÖLFLEX CLASSIC 110 LT oder gleichwertig; Artikelnummer: 1120731
53 36 3 ÖLFLEX CLASSIC 110 LT Steuerleitung ÖLFLEX CLASSIC 110 LT 3G0 | 75Kälteflexible PVC Steuerleitung | bei tiefen Temperaturen und auch im Außenbereich einsetzbar; Nennspannung U0/U: 300/500V; Prüfspannung: 4000V; Aderisolation aus PVC | kältebeständig; Ader-Ident-Code: schwarz mit weißen Nummern nach VDE 0293-1; Leiter: Kupferlitze blank | feindrähtig nach VDE 0295 / IEC 60228 | Klasse 5; Außenmantel aus PVC | kältebeständig | schwarz Temperaturbereich: gelegentlich bewegt: -30°C bis 70°C | fest verlegt: -40°C bis +80°C; flammwidrig nach IEC 60332-1-2; UV-und witterungsbeständig nach ISO 4892-2; ozonbeständig nach EN 50396; geeignet für Torsionsanwendungen | die im Loop von Windkraftanlagen typisch sind; Fabrikat/Typ: LAPP KABEL ÖLFLEX CLASSIC 110 LT oder gleichwertig; Artikelnummer: 1120732
53 36 4 ÖLFLEX CLASSIC 110 LT Steuerleitung ÖLFLEX CLASSIC 110 LT 4X0 | 75Kälteflexible PVC Steuerleitung | bei tiefen Temperaturen und auch im Außenbereich einsetzbar; Nennspannung U0/U: 300/500V; Prüfspannung: 4000V; Aderisolation aus PVC | kältebeständig; Ader-Ident-Code: schwarz mit weißen Nummern nach VDE 0293-1; Leiter: Kupferlitze blank | feindrähtig nach VDE 0295 / IEC 60228 | Klasse 5; Außenmantel aus PVC | kältebeständig | schwarz Temperaturbereich: gelegentlich bewegt: -30°C bis 70°C | fest verlegt: -40°C bis +80°C; flammwidrig nach IEC 60332-1-2; UV-und witterungsbeständig nach ISO 4892-2; ozonbeständig nach EN 50396; geeignet für Torsionsanwendungen | die im Loop von Windkraftanlagen typisch sind; Fabrikat/Typ: LAPP KABEL ÖLFLEX CLASSIC 110 LT oder gleichwertig; Artikelnummer: 1120733
53 36 5 ÖLFLEX CLASSIC 110 LT Steuerleitung ÖLFLEX CLASSIC 110 LT 4G0 | 75Kälteflexible PVC Steuerleitung | bei tiefen Temperaturen und auch im Außenbereich einsetzbar; Nennspannung U0/U: 300/500V; Prüfspannung: 4000V; Aderisolation aus PVC | kältebeständig; Ader-Ident-Code: schwarz mit weißen Nummern nach VDE 0293-1; Leiter: Kupferlitze blank | feindrähtig nach VDE 0295 / IEC 60228 | Klasse 5; Außenmantel aus PVC | kältebeständig | schwarz Temperaturbereich: gelegentlich bewegt: -30°C bis 70°C | fest verlegt: -40°C bis +80°C; flammwidrig nach IEC 60332-1-2; UV-und witterungsbeständig nach ISO 4892-2; ozonbeständig nach EN 50396; geeignet für Torsionsanwendungen | die im Loop von Windkraftanlagen typisch sind; Fabrikat/Typ: LAPP KABEL ÖLFLEX CLASSIC 110 LT oder gleichwertig; Artikelnummer: 1120734
53 36 6 ÖLFLEX CLASSIC 110 LT Steuerleitung ÖLFLEX CLASSIC 110 LT 5G0 | 75Kälteflexible PVC Steuerleitung | bei tiefen Temperaturen und auch im Außenbereich einsetzbar; Nennspannung U0/U: 300/500V; Prüfspannung: 4000V; Aderisolation aus PVC | kältebeständig; Ader-Ident-Code: schwarz mit weißen Nummern nach VDE 0293-1; Leiter: Kupferlitze blank | feindrähtig nach VDE 0295 / IEC 60228 | Klasse 5; Außenmantel aus PVC | kältebeständig | schwarz Temperaturbereich: gelegentlich bewegt: -30°C bis 70°C | fest verlegt: -40°C bis +80°C; flammwidrig nach IEC 60332-1-2; UV-und witterungsbeständig nach ISO 4892-2; ozonbeständig nach EN 50396; geeignet für Torsionsanwendungen | die im Loop von Windkraftanlagen typisch sind; Fabrikat/Typ: LAPP KABEL ÖLFLEX CLASSIC 110 LT oder gleichwertig; Artikelnummer: 1120735
53 36 7 ÖLFLEX CLASSIC 110 LT Steuerleitung ÖLFLEX CLASSIC 110 LT 7G0 | 75Kälteflexible PVC Steuerleitung | bei tiefen Temperaturen und auch im Außenbereich einsetzbar; Nennspannung U0/U: 300/500V; Prüfspannung: 4000V; Aderisolation aus PVC | kältebeständig; Ader-Ident-Code: schwarz mit weißen Nummern nach VDE 0293-1; Leiter: Kupferlitze blank | feindrähtig nach VDE 0295 / IEC 60228 | Klasse 5; Außenmantel aus PVC | kältebeständig | schwarz Temperaturbereich: gelegentlich bewegt: -30°C bis 70°C | fest verlegt: -40°C bis +80°C; flammwidrig nach IEC 60332-1-2; UV-und witterungsbeständig nach ISO 4892-2; ozonbeständig nach EN 50396; geeignet für Torsionsanwendungen | die im Loop von Windkraftanlagen typisch sind; Fabrikat/Typ: LAPP KABEL ÖLFLEX CLASSIC 110 LT oder gleichwertig; Artikelnummer: 1120736
53 36 8 ÖLFLEX CLASSIC 110 LT Steuerleitung ÖLFLEX CLASSIC 110 LT 12G0 | 75Kälteflexible PVC Steuerleitung | bei tiefen Temperaturen und auch im Außenbereich einsetzbar; Nennspannung U0/U: 300/500V; Prüfspannung: 4000V; Aderisolation aus PVC | kältebeständig; Ader-Ident-Code: schwarz mit weißen Nummern nach VDE 0293-1; Leiter: Kupferlitze blank | feindrähtig nach VDE 0295 / IEC 60228 | Klasse 5; Außenmantel aus PVC | kältebeständig | schwarz Temperaturbereich: gelegentlich bewegt: -30°C bis 70°C | fest verlegt: -40°C bis +80°C; flammwidrig nach IEC 60332-1-2; UV-und witterungsbeständig nach ISO 4892-2; ozonbeständig nach EN 50396; geeignet für Torsionsanwendungen | die im Loop von Windkraftanlagen typisch sind; Fabrikat/Typ: LAPP KABEL ÖLFLEX CLASSIC 110 LT oder gleichwertig; Artikelnummer: 1120737
53 36 9 ÖLFLEX CLASSIC 110 LT Steuerleitung ÖLFLEX CLASSIC 110 LT 18G0 | 75Kälteflexible PVC Steuerleitung | bei tiefen Temperaturen und auch im Außenbereich einsetzbar; Nennspannung U0/U: 300/500V; Prüfspannung: 4000V; Aderisolation aus PVC | kältebeständig; Ader-Ident-Code: schwarz mit weißen Nummern nach VDE 0293-1; Leiter: Kupferlitze blank | feindrähtig nach VDE 0295 / IEC 60228 | Klasse 5; Außenmantel aus PVC | kältebeständig | schwarz Temperaturbereich: gelegentlich bewegt: -30°C bis 70°C | fest verlegt: -40°C bis +80°C; flammwidrig nach IEC 60332-1-2; UV-und witterungsbeständig nach ISO 4892-2; ozonbeständig nach EN 50396; geeignet für Torsionsanwendungen | die im Loop von Windkraftanlagen typisch sind; Fabrikat/Typ: LAPP KABEL ÖLFLEX CLASSIC 110 LT oder gleichwertig; Artikelnummer: 1120738
53 36 10 ÖLFLEX CLASSIC 110 LT Steuerleitung ÖLFLEX CLASSIC 110 LT 25G0 | 75Kälteflexible PVC Steuerleitung | bei tiefen Temperaturen und auch im Außenbereich einsetzbar; Nennspannung U0/U: 300/500V; Prüfspannung: 4000V; Aderisolation aus PVC | kältebeständig; Ader-Ident-Code: schwarz mit weißen Nummern nach VDE 0293-1; Leiter: Kupferlitze blank | feindrähtig nach VDE 0295 / IEC 60228 | Klasse 5; Außenmantel aus PVC | kältebeständig | schwarz Temperaturbereich: gelegentlich bewegt: -30°C bis 70°C | fest verlegt: -40°C bis +80°C; flammwidrig nach IEC 60332-1-2; UV-und witterungsbeständig nach ISO 4892-2; ozonbeständig nach EN 50396; geeignet für Torsionsanwendungen | die im Loop von Windkraftanlagen typisch sind; Fabrikat/Typ: LAPP KABEL ÖLFLEX CLASSIC 110 LT oder gleichwertig; Artikelnummer: 1120739
53 36 11 ÖLFLEX CLASSIC 110 LT Steuerleitung ÖLFLEX CLASSIC 110 LT 2X1Kälteflexible PVC Steuerleitung | bei tiefen Temperaturen und auch im Außenbereich einsetzbar; Nennspannung U0/U: 300/500V; Prüfspannung: 4000V; Aderisolation aus PVC | kältebeständig; Ader-Ident-Code: schwarz mit weißen Nummern nach VDE 0293-1; Leiter: Kupferlitze blank | feindrähtig nach VDE 0295 / IEC 60228 | Klasse 5; Außenmantel aus PVC | kältebeständig | schwarz Temperaturbereich: gelegentlich bewegt: -30°C bis 70°C | fest verlegt: -40°C bis +80°C; flammwidrig nach IEC 60332-1-2; UV-und witterungsbeständig nach ISO 4892-2; ozonbeständig nach EN 50396; geeignet für Torsionsanwendungen | die im Loop von Windkraftanlagen typisch sind; Fabrikat/Typ: LAPP KABEL ÖLFLEX CLASSIC 110 LT oder gleichwertig; Artikelnummer: 1120740
53 36 12 ÖLFLEX CLASSIC 110 LT Steuerleitung ÖLFLEX CLASSIC 110 LT 3X1Kälteflexible PVC Steuerleitung | bei tiefen Temperaturen und auch im Außenbereich einsetzbar; Nennspannung U0/U: 300/500V; Prüfspannung: 4000V; Aderisolation aus PVC | kältebeständig; Ader-Ident-Code: schwarz mit weißen Nummern nach VDE 0293-1; Leiter: Kupferlitze blank | feindrähtig nach VDE 0295 / IEC 60228 | Klasse 5; Außenmantel aus PVC | kältebeständig | schwarz Temperaturbereich: gelegentlich bewegt: -30°C bis 70°C | fest verlegt: -40°C bis +80°C; flammwidrig nach IEC 60332-1-2; UV-und witterungsbeständig nach ISO 4892-2; ozonbeständig nach EN 50396; geeignet für Torsionsanwendungen | die im Loop von Windkraftanlagen typisch sind; Fabrikat/Typ: LAPP KABEL ÖLFLEX CLASSIC 110 LT oder gleichwertig; Artikelnummer: 1120741
53 36 13 ÖLFLEX CLASSIC 110 LT Steuerleitung ÖLFLEX CLASSIC 110 LT 3G1Kälteflexible PVC Steuerleitung | bei tiefen Temperaturen und auch im Außenbereich einsetzbar; Nennspannung U0/U: 300/500V; Prüfspannung: 4000V; Aderisolation aus PVC | kältebeständig; Ader-Ident-Code: schwarz mit weißen Nummern nach VDE 0293-1; Leiter: Kupferlitze blank | feindrähtig nach VDE 0295 / IEC 60228 | Klasse 5; Außenmantel aus PVC | kältebeständig | schwarz Temperaturbereich: gelegentlich bewegt: -30°C bis 70°C | fest verlegt: -40°C bis +80°C; flammwidrig nach IEC 60332-1-2; UV-und witterungsbeständig nach ISO 4892-2; ozonbeständig nach EN 50396; geeignet für Torsionsanwendungen | die im Loop von Windkraftanlagen typisch sind; Fabrikat/Typ: LAPP KABEL ÖLFLEX CLASSIC 110 LT oder gleichwertig; Artikelnummer: 1120742
53 36 14 ÖLFLEX CLASSIC 110 LT Steuerleitung ÖLFLEX CLASSIC 110 LT 4X1Kälteflexible PVC Steuerleitung | bei tiefen Temperaturen und auch im Außenbereich einsetzbar; Nennspannung U0/U: 300/500V; Prüfspannung: 4000V; Aderisolation aus PVC | kältebeständig; Ader-Ident-Code: schwarz mit weißen Nummern nach VDE 0293-1; Leiter: Kupferlitze blank | feindrähtig nach VDE 0295 / IEC 60228 | Klasse 5; Außenmantel aus PVC | kältebeständig | schwarz Temperaturbereich: gelegentlich bewegt: -30°C bis 70°C | fest verlegt: -40°C bis +80°C; flammwidrig nach IEC 60332-1-2; UV-und witterungsbeständig nach ISO 4892-2; ozonbeständig nach EN 50396; geeignet für Torsionsanwendungen | die im Loop von Windkraftanlagen typisch sind; Fabrikat/Typ: LAPP KABEL ÖLFLEX CLASSIC 110 LT oder gleichwertig; Artikelnummer: 1120743
53 36 15 ÖLFLEX CLASSIC 110 LT Steuerleitung ÖLFLEX CLASSIC 110 LT 4G1Kälteflexible PVC Steuerleitung | bei tiefen Temperaturen und auch im Außenbereich einsetzbar; Nennspannung U0/U: 300/500V; Prüfspannung: 4000V; Aderisolation aus PVC | kältebeständig; Ader-Ident-Code: schwarz mit weißen Nummern nach VDE 0293-1; Leiter: Kupferlitze blank | feindrähtig nach VDE 0295 / IEC 60228 | Klasse 5; Außenmantel aus PVC | kältebeständig | schwarz Temperaturbereich: gelegentlich bewegt: -30°C bis 70°C | fest verlegt: -40°C bis +80°C; flammwidrig nach IEC 60332-1-2; UV-und witterungsbeständig nach ISO 4892-2; ozonbeständig nach EN 50396; geeignet für Torsionsanwendungen | die im Loop von Windkraftanlagen typisch sind; Fabrikat/Typ: LAPP KABEL ÖLFLEX CLASSIC 110 LT oder gleichwertig; Artikelnummer: 1120744
53 36 16 ÖLFLEX CLASSIC 110 LT Steuerleitung ÖLFLEX CLASSIC 110 LT 5G1Kälteflexible PVC Steuerleitung | bei tiefen Temperaturen und auch im Außenbereich einsetzbar; Nennspannung U0/U: 300/500V; Prüfspannung: 4000V; Aderisolation aus PVC | kältebeständig; Ader-Ident-Code: schwarz mit weißen Nummern nach VDE 0293-1; Leiter: Kupferlitze blank | feindrähtig nach VDE 0295 / IEC 60228 | Klasse 5; Außenmantel aus PVC | kältebeständig | schwarz Temperaturbereich: gelegentlich bewegt: -30°C bis 70°C | fest verlegt: -40°C bis +80°C; flammwidrig nach IEC 60332-1-2; UV-und witterungsbeständig nach ISO 4892-2; ozonbeständig nach EN 50396; geeignet für Torsionsanwendungen | die im Loop von Windkraftanlagen typisch sind; Fabrikat/Typ: LAPP KABEL ÖLFLEX CLASSIC 110 LT oder gleichwertig; Artikelnummer: 1120745
53 36 17 ÖLFLEX CLASSIC 110 LT Steuerleitung ÖLFLEX CLASSIC 110 LT 7G1Kälteflexible PVC Steuerleitung | bei tiefen Temperaturen und auch im Außenbereich einsetzbar; Nennspannung U0/U: 300/500V; Prüfspannung: 4000V; Aderisolation aus PVC | kältebeständig; Ader-Ident-Code: schwarz mit weißen Nummern nach VDE 0293-1; Leiter: Kupferlitze blank | feindrähtig nach VDE 0295 / IEC 60228 | Klasse 5; Außenmantel aus PVC | kältebeständig | schwarz Temperaturbereich: gelegentlich bewegt: -30°C bis 70°C | fest verlegt: -40°C bis +80°C; flammwidrig nach IEC 60332-1-2; UV-und witterungsbeständig nach ISO 4892-2; ozonbeständig nach EN 50396; geeignet für Torsionsanwendungen | die im Loop von Windkraftanlagen typisch sind; Fabrikat/Typ: LAPP KABEL ÖLFLEX CLASSIC 110 LT oder gleichwertig; Artikelnummer: 1120746
53 36 18 ÖLFLEX CLASSIC 110 LT Steuerleitung ÖLFLEX CLASSIC 110 LT 12G1Kälteflexible PVC Steuerleitung | bei tiefen Temperaturen und auch im Außenbereich einsetzbar; Nennspannung U0/U: 300/500V; Prüfspannung: 4000V; Aderisolation aus PVC | kältebeständig; Ader-Ident-Code: schwarz mit weißen Nummern nach VDE 0293-1; Leiter: Kupferlitze blank | feindrähtig nach VDE 0295 / IEC 60228 | Klasse 5; Außenmantel aus PVC | kältebeständig | schwarz Temperaturbereich: gelegentlich bewegt: -30°C bis 70°C | fest verlegt: -40°C bis +80°C; flammwidrig nach IEC 60332-1-2; UV-und witterungsbeständig nach ISO 4892-2; ozonbeständig nach EN 50396; geeignet für Torsionsanwendungen | die im Loop von Windkraftanlagen typisch sind; Fabrikat/Typ: LAPP KABEL ÖLFLEX CLASSIC 110 LT oder gleichwertig; Artikelnummer: 1120747
53 36 19 ÖLFLEX CLASSIC 110 LT Steuerleitung ÖLFLEX CLASSIC 110 LT 18G1Kälteflexible PVC Steuerleitung | bei tiefen Temperaturen und auch im Außenbereich einsetzbar; Nennspannung U0/U: 300/500V; Prüfspannung: 4000V; Aderisolation aus PVC | kältebeständig; Ader-Ident-Code: schwarz mit weißen Nummern nach VDE 0293-1; Leiter: Kupferlitze blank | feindrähtig nach VDE 0295 / IEC 60228 | Klasse 5; Außenmantel aus PVC | kältebeständig | schwarz Temperaturbereich: gelegentlich bewegt: -30°C bis 70°C | fest verlegt: -40°C bis +80°C; flammwidrig nach IEC 60332-1-2; UV-und witterungsbeständig nach ISO 4892-2; ozonbeständig nach EN 50396; geeignet für Torsionsanwendungen | die im Loop von Windkraftanlagen typisch sind; Fabrikat/Typ: LAPP KABEL ÖLFLEX CLASSIC 110 LT oder gleichwertig; Artikelnummer: 1120748
53 36 20 ÖLFLEX CLASSIC 110 LT Steuerleitung ÖLFLEX CLASSIC 110 LT 25G1Kälteflexible PVC Steuerleitung | bei tiefen Temperaturen und auch im Außenbereich einsetzbar; Nennspannung U0/U: 300/500V; Prüfspannung: 4000V; Aderisolation aus PVC | kältebeständig; Ader-Ident-Code: schwarz mit weißen Nummern nach VDE 0293-1; Leiter: Kupferlitze blank | feindrähtig nach VDE 0295 / IEC 60228 | Klasse 5; Außenmantel aus PVC | kältebeständig | schwarz Temperaturbereich: gelegentlich bewegt: -30°C bis 70°C | fest verlegt: -40°C bis +80°C; flammwidrig nach IEC 60332-1-2; UV-und witterungsbeständig nach ISO 4892-2; ozonbeständig nach EN 50396; geeignet für Torsionsanwendungen | die im Loop von Windkraftanlagen typisch sind; Fabrikat/Typ: LAPP KABEL ÖLFLEX CLASSIC 110 LT oder gleichwertig; Artikelnummer: 1120749
53 36 21 ÖLFLEX CLASSIC 110 LT Steuerleitung ÖLFLEX CLASSIC 110 LT 2X1 | 5Kälteflexible PVC Steuerleitung | bei tiefen Temperaturen und auch im Außenbereich einsetzbar; Nennspannung U0/U: 300/500V; Prüfspannung: 4000V; Aderisolation aus PVC | kältebeständig; Ader-Ident-Code: schwarz mit weißen Nummern nach VDE 0293-1; Leiter: Kupferlitze blank | feindrähtig nach VDE 0295 / IEC 60228 | Klasse 5; Außenmantel aus PVC | kältebeständig | schwarz Temperaturbereich: gelegentlich bewegt: -30°C bis 70°C | fest verlegt: -40°C bis +80°C; flammwidrig nach IEC 60332-1-2; UV-und witterungsbeständig nach ISO 4892-2; ozonbeständig nach EN 50396; geeignet für Torsionsanwendungen | die im Loop von Windkraftanlagen typisch sind; Fabrikat/Typ: LAPP KABEL ÖLFLEX CLASSIC 110 LT oder gleichwertig; Artikelnummer: 1120750
53 36 22 ÖLFLEX CLASSIC 110 LT Steuerleitung ÖLFLEX CLASSIC 110 LT 3X1 | 5Kälteflexible PVC Steuerleitung | bei tiefen Temperaturen und auch im Außenbereich einsetzbar; Nennspannung U0/U: 300/500V; Prüfspannung: 4000V; Aderisolation aus PVC | kältebeständig; Ader-Ident-Code: schwarz mit weißen Nummern nach VDE 0293-1; Leiter: Kupferlitze blank | feindrähtig nach VDE 0295 / IEC 60228 | Klasse 5; Außenmantel aus PVC | kältebeständig | schwarz Temperaturbereich: gelegentlich bewegt: -30°C bis 70°C | fest verlegt: -40°C bis +80°C; flammwidrig nach IEC 60332-1-2; UV-und witterungsbeständig nach ISO 4892-2; ozonbeständig nach EN 50396; geeignet für Torsionsanwendungen | die im Loop von Windkraftanlagen typisch sind; Fabrikat/Typ: LAPP KABEL ÖLFLEX CLASSIC 110 LT oder gleichwertig; Artikelnummer: 1120751
53 36 23 ÖLFLEX CLASSIC 110 LT Steuerleitung ÖLFLEX CLASSIC 110 LT 3G1 | 5Kälteflexible PVC Steuerleitung | bei tiefen Temperaturen und auch im Außenbereich einsetzbar; Nennspannung U0/U: 300/500V; Prüfspannung: 4000V; Aderisolation aus PVC | kältebeständig; Ader-Ident-Code: schwarz mit weißen Nummern nach VDE 0293-1; Leiter: Kupferlitze blank | feindrähtig nach VDE 0295 / IEC 60228 | Klasse 5; Außenmantel aus PVC | kältebeständig | schwarz Temperaturbereich: gelegentlich bewegt: -30°C bis 70°C | fest verlegt: -40°C bis +80°C; flammwidrig nach IEC 60332-1-2; UV-und witterungsbeständig nach ISO 4892-2; ozonbeständig nach EN 50396; geeignet für Torsionsanwendungen | die im Loop von Windkraftanlagen typisch sind; Fabrikat/Typ: LAPP KABEL ÖLFLEX CLASSIC 110 LT oder gleichwertig; Artikelnummer: 1120752
53 36 24 ÖLFLEX CLASSIC 110 LT Steuerleitung ÖLFLEX CLASSIC 110 LT 4X1 | 5Kälteflexible PVC Steuerleitung | bei tiefen Temperaturen und auch im Außenbereich einsetzbar; Nennspannung U0/U: 300/500V; Prüfspannung: 4000V; Aderisolation aus PVC | kältebeständig; Ader-Ident-Code: schwarz mit weißen Nummern nach VDE 0293-1; Leiter: Kupferlitze blank | feindrähtig nach VDE 0295 / IEC 60228 | Klasse 5; Außenmantel aus PVC | kältebeständig | schwarz Temperaturbereich: gelegentlich bewegt: -30°C bis 70°C | fest verlegt: -40°C bis +80°C; flammwidrig nach IEC 60332-1-2; UV-und witterungsbeständig nach ISO 4892-2; ozonbeständig nach EN 50396; geeignet für Torsionsanwendungen | die im Loop von Windkraftanlagen typisch sind; Fabrikat/Typ: LAPP KABEL ÖLFLEX CLASSIC 110 LT oder gleichwertig; Artikelnummer: 1120753
53 36 25 ÖLFLEX CLASSIC 110 LT Steuerleitung ÖLFLEX CLASSIC 110 LT 4G1 | 5Kälteflexible PVC Steuerleitung | bei tiefen Temperaturen und auch im Außenbereich einsetzbar; Nennspannung U0/U: 300/500V; Prüfspannung: 4000V; Aderisolation aus PVC | kältebeständig; Ader-Ident-Code: schwarz mit weißen Nummern nach VDE 0293-1; Leiter: Kupferlitze blank | feindrähtig nach VDE 0295 / IEC 60228 | Klasse 5; Außenmantel aus PVC | kältebeständig | schwarz Temperaturbereich: gelegentlich bewegt: -30°C bis 70°C | fest verlegt: -40°C bis +80°C; flammwidrig nach IEC 60332-1-2; UV-und witterungsbeständig nach ISO 4892-2; ozonbeständig nach EN 50396; geeignet für Torsionsanwendungen | die im Loop von Windkraftanlagen typisch sind; Fabrikat/Typ: LAPP KABEL ÖLFLEX CLASSIC 110 LT oder gleichwertig; Artikelnummer: 1120754
53 36 26 ÖLFLEX CLASSIC 110 LT Steuerleitung ÖLFLEX CLASSIC 110 LT 5X1 | 5Kälteflexible PVC Steuerleitung | bei tiefen Temperaturen und auch im Außenbereich einsetzbar; Nennspannung U0/U: 300/500V; Prüfspannung: 4000V; Aderisolation aus PVC | kältebeständig; Ader-Ident-Code: schwarz mit weißen Nummern nach VDE 0293-1; Leiter: Kupferlitze blank | feindrähtig nach VDE 0295 / IEC 60228 | Klasse 5; Außenmantel aus PVC | kältebeständig | schwarz Temperaturbereich: gelegentlich bewegt: -30°C bis 70°C | fest verlegt: -40°C bis +80°C; flammwidrig nach IEC 60332-1-2; UV-und witterungsbeständig nach ISO 4892-2; ozonbeständig nach EN 50396; geeignet für Torsionsanwendungen | die im Loop von Windkraftanlagen typisch sind; Fabrikat/Typ: LAPP KABEL ÖLFLEX CLASSIC 110 LT oder gleichwertig; Artikelnummer: 1120755
53 36 27 ÖLFLEX CLASSIC 110 LT Steuerleitung ÖLFLEX CLASSIC 110 LT 5G1 | 5Kälteflexible PVC Steuerleitung | bei tiefen Temperaturen und auch im Außenbereich einsetzbar; Nennspannung U0/U: 300/500V; Prüfspannung: 4000V; Aderisolation aus PVC | kältebeständig; Ader-Ident-Code: schwarz mit weißen Nummern nach VDE 0293-1; Leiter: Kupferlitze blank | feindrähtig nach VDE 0295 / IEC 60228 | Klasse 5; Außenmantel aus PVC | kältebeständig | schwarz Temperaturbereich: gelegentlich bewegt: -30°C bis 70°C | fest verlegt: -40°C bis +80°C; flammwidrig nach IEC 60332-1-2; UV-und witterungsbeständig nach ISO 4892-2; ozonbeständig nach EN 50396; geeignet für Torsionsanwendungen | die im Loop von Windkraftanlagen typisch sind; Fabrikat/Typ: LAPP KABEL ÖLFLEX CLASSIC 110 LT oder gleichwertig; Artikelnummer: 1120756
53 36 28 ÖLFLEX CLASSIC 110 LT Steuerleitung ÖLFLEX CLASSIC 110 LT 7X1 | 5Kälteflexible PVC Steuerleitung | bei tiefen Temperaturen und auch im Außenbereich einsetzbar; Nennspannung U0/U: 300/500V; Prüfspannung: 4000V; Aderisolation aus PVC | kältebeständig; Ader-Ident-Code: schwarz mit weißen Nummern nach VDE 0293-1; Leiter: Kupferlitze blank | feindrähtig nach VDE 0295 / IEC 60228 | Klasse 5; Außenmantel aus PVC | kältebeständig | schwarz Temperaturbereich: gelegentlich bewegt: -30°C bis 70°C | fest verlegt: -40°C bis +80°C; flammwidrig nach IEC 60332-1-2; UV-und witterungsbeständig nach ISO 4892-2; ozonbeständig nach EN 50396; geeignet für Torsionsanwendungen | die im Loop von Windkraftanlagen typisch sind; Fabrikat/Typ: LAPP KABEL ÖLFLEX CLASSIC 110 LT oder gleichwertig; Artikelnummer: 1120757
53 36 29 ÖLFLEX CLASSIC 110 LT Steuerleitung ÖLFLEX CLASSIC 110 LT 7G1 | 5Kälteflexible PVC Steuerleitung | bei tiefen Temperaturen und auch im Außenbereich einsetzbar; Nennspannung U0/U: 300/500V; Prüfspannung: 4000V; Aderisolation aus PVC | kältebeständig; Ader-Ident-Code: schwarz mit weißen Nummern nach VDE 0293-1; Leiter: Kupferlitze blank | feindrähtig nach VDE 0295 / IEC 60228 | Klasse 5; Außenmantel aus PVC | kältebeständig | schwarz Temperaturbereich: gelegentlich bewegt: -30°C bis 70°C | fest verlegt: -40°C bis +80°C; flammwidrig nach IEC 60332-1-2; UV-und witterungsbeständig nach ISO 4892-2; ozonbeständig nach EN 50396; geeignet für Torsionsanwendungen | die im Loop von Windkraftanlagen typisch sind; Fabrikat/Typ: LAPP KABEL ÖLFLEX CLASSIC 110 LT oder gleichwertig; Artikelnummer: 1120758
53 36 30 ÖLFLEX CLASSIC 110 LT Steuerleitung ÖLFLEX CLASSIC 110 LT 12G1 | 5Kälteflexible PVC Steuerleitung | bei tiefen Temperaturen und auch im Außenbereich einsetzbar; Nennspannung U0/U: 300/500V; Prüfspannung: 4000V; Aderisolation aus PVC | kältebeständig; Ader-Ident-Code: schwarz mit weißen Nummern nach VDE 0293-1; Leiter: Kupferlitze blank | feindrähtig nach VDE 0295 / IEC 60228 | Klasse 5; Außenmantel aus PVC | kältebeständig | schwarz Temperaturbereich: gelegentlich bewegt: -30°C bis 70°C | fest verlegt: -40°C bis +80°C; flammwidrig nach IEC 60332-1-2; UV-und witterungsbeständig nach ISO 4892-2; ozonbeständig nach EN 50396; geeignet für Torsionsanwendungen | die im Loop von Windkraftanlagen typisch sind; Fabrikat/Typ: LAPP KABEL ÖLFLEX CLASSIC 110 LT oder gleichwertig; Artikelnummer: 1120759
53 36 31 ÖLFLEX CLASSIC 110 LT Steuerleitung ÖLFLEX CLASSIC 110 LT 18G1 | 5Kälteflexible PVC Steuerleitung | bei tiefen Temperaturen und auch im Außenbereich einsetzbar; Nennspannung U0/U: 300/500V; Prüfspannung: 4000V; Aderisolation aus PVC | kältebeständig; Ader-Ident-Code: schwarz mit weißen Nummern nach VDE 0293-1; Leiter: Kupferlitze blank | feindrähtig nach VDE 0295 / IEC 60228 | Klasse 5; Außenmantel aus PVC | kältebeständig | schwarz Temperaturbereich: gelegentlich bewegt: -30°C bis 70°C | fest verlegt: -40°C bis +80°C; flammwidrig nach IEC 60332-1-2; UV-und witterungsbeständig nach ISO 4892-2; ozonbeständig nach EN 50396; geeignet für Torsionsanwendungen | die im Loop von Windkraftanlagen typisch sind; Fabrikat/Typ: LAPP KABEL ÖLFLEX CLASSIC 110 LT oder gleichwertig; Artikelnummer: 1120760
53 36 32 ÖLFLEX CLASSIC 110 LT Steuerleitung ÖLFLEX CLASSIC 110 LT 25G1 | 5Kälteflexible PVC Steuerleitung | bei tiefen Temperaturen und auch im Außenbereich einsetzbar; Nennspannung U0/U: 300/500V; Prüfspannung: 4000V; Aderisolation aus PVC | kältebeständig; Ader-Ident-Code: schwarz mit weißen Nummern nach VDE 0293-1; Leiter: Kupferlitze blank | feindrähtig nach VDE 0295 / IEC 60228 | Klasse 5; Außenmantel aus PVC | kältebeständig | schwarz Temperaturbereich: gelegentlich bewegt: -30°C bis 70°C | fest verlegt: -40°C bis +80°C; flammwidrig nach IEC 60332-1-2; UV-und witterungsbeständig nach ISO 4892-2; ozonbeständig nach EN 50396; geeignet für Torsionsanwendungen | die im Loop von Windkraftanlagen typisch sind; Fabrikat/Typ: LAPP KABEL ÖLFLEX CLASSIC 110 LT oder gleichwertig; Artikelnummer: 1120761
53 36 33 ÖLFLEX CLASSIC 110 LT Steuerleitung ÖLFLEX CLASSIC 110 LT 2X2 | 5Kälteflexible PVC Steuerleitung | bei tiefen Temperaturen und auch im Außenbereich einsetzbar; Nennspannung U0/U: 300/500V; Prüfspannung: 4000V; Aderisolation aus PVC | kältebeständig; Ader-Ident-Code: schwarz mit weißen Nummern nach VDE 0293-1; Leiter: Kupferlitze blank | feindrähtig nach VDE 0295 / IEC 60228 | Klasse 5; Außenmantel aus PVC | kältebeständig | schwarz Temperaturbereich: gelegentlich bewegt: -30°C bis 70°C | fest verlegt: -40°C bis +80°C; flammwidrig nach IEC 60332-1-2; UV-und witterungsbeständig nach ISO 4892-2; ozonbeständig nach EN 50396; geeignet für Torsionsanwendungen | die im Loop von Windkraftanlagen typisch sind; Fabrikat/Typ: LAPP KABEL ÖLFLEX CLASSIC 110 LT oder gleichwertig; Artikelnummer: 1120762
53 36 34 ÖLFLEX CLASSIC 110 LT Steuerleitung ÖLFLEX CLASSIC 110 LT 3G2 | 5Kälteflexible PVC Steuerleitung | bei tiefen Temperaturen und auch im Außenbereich einsetzbar; Nennspannung U0/U: 300/500V; Prüfspannung: 4000V; Aderisolation aus PVC | kältebeständig; Ader-Ident-Code: schwarz mit weißen Nummern nach VDE 0293-1; Leiter: Kupferlitze blank | feindrähtig nach VDE 0295 / IEC 60228 | Klasse 5; Außenmantel aus PVC | kältebeständig | schwarz Temperaturbereich: gelegentlich bewegt: -30°C bis 70°C | fest verlegt: -40°C bis +80°C; flammwidrig nach IEC 60332-1-2; UV-und witterungsbeständig nach ISO 4892-2; ozonbeständig nach EN 50396; geeignet für Torsionsanwendungen | die im Loop von Windkraftanlagen typisch sind; Fabrikat/Typ: LAPP KABEL ÖLFLEX CLASSIC 110 LT oder gleichwertig; Artikelnummer: 1120763
53 36 35 ÖLFLEX CLASSIC 110 LT Steuerleitung ÖLFLEX CLASSIC 110 LT 4G2 | 5Kälteflexible PVC Steuerleitung | bei tiefen Temperaturen und auch im Außenbereich einsetzbar; Nennspannung U0/U: 300/500V; Prüfspannung: 4000V; Aderisolation aus PVC | kältebeständig; Ader-Ident-Code: schwarz mit weißen Nummern nach VDE 0293-1; Leiter: Kupferlitze blank | feindrähtig nach VDE 0295 / IEC 60228 | Klasse 5; Außenmantel aus PVC | kältebeständig | schwarz Temperaturbereich: gelegentlich bewegt: -30°C bis 70°C | fest verlegt: -40°C bis +80°C; flammwidrig nach IEC 60332-1-2; UV-und witterungsbeständig nach ISO 4892-2; ozonbeständig nach EN 50396; geeignet für Torsionsanwendungen | die im Loop von Windkraftanlagen typisch sind; Fabrikat/Typ: LAPP KABEL ÖLFLEX CLASSIC 110 LT oder gleichwertig; Artikelnummer: 1120764
53 36 36 ÖLFLEX CLASSIC 110 LT Steuerleitung ÖLFLEX CLASSIC 110 LT 5G2 | 5Kälteflexible PVC Steuerleitung | bei tiefen Temperaturen und auch im Außenbereich einsetzbar; Nennspannung U0/U: 300/500V; Prüfspannung: 4000V; Aderisolation aus PVC | kältebeständig; Ader-Ident-Code: schwarz mit weißen Nummern nach VDE 0293-1; Leiter: Kupferlitze blank | feindrähtig nach VDE 0295 / IEC 60228 | Klasse 5; Außenmantel aus PVC | kältebeständig | schwarz Temperaturbereich: gelegentlich bewegt: -30°C bis 70°C | fest verlegt: -40°C bis +80°C; flammwidrig nach IEC 60332-1-2; UV-und witterungsbeständig nach ISO 4892-2; ozonbeständig nach EN 50396; geeignet für Torsionsanwendungen | die im Loop von Windkraftanlagen typisch sind; Fabrikat/Typ: LAPP KABEL ÖLFLEX CLASSIC 110 LT oder gleichwertig; Artikelnummer: 1120765
53 36 37 ÖLFLEX CLASSIC 110 LT Steuerleitung ÖLFLEX CLASSIC 110 LT 7G2 | 5Kälteflexible PVC Steuerleitung | bei tiefen Temperaturen und auch im Außenbereich einsetzbar; Nennspannung U0/U: 300/500V; Prüfspannung: 4000V; Aderisolation aus PVC | kältebeständig; Ader-Ident-Code: schwarz mit weißen Nummern nach VDE 0293-1; Leiter: Kupferlitze blank | feindrähtig nach VDE 0295 / IEC 60228 | Klasse 5; Außenmantel aus PVC | kältebeständig | schwarz Temperaturbereich: gelegentlich bewegt: -30°C bis 70°C | fest verlegt: -40°C bis +80°C; flammwidrig nach IEC 60332-1-2; UV-und witterungsbeständig nach ISO 4892-2; ozonbeständig nach EN 50396; geeignet für Torsionsanwendungen | die im Loop von Windkraftanlagen typisch sind; Fabrikat/Typ: LAPP KABEL ÖLFLEX CLASSIC 110 LT oder gleichwertig; Artikelnummer: 1120766
53 36 38 ÖLFLEX CLASSIC 110 LT Steuerleitung ÖLFLEX CLASSIC 110 LT 12G2 | 5Kälteflexible PVC Steuerleitung | bei tiefen Temperaturen und auch im Außenbereich einsetzbar; Nennspannung U0/U: 300/500V; Prüfspannung: 4000V; Aderisolation aus PVC | kältebeständig; Ader-Ident-Code: schwarz mit weißen Nummern nach VDE 0293-1; Leiter: Kupferlitze blank | feindrähtig nach VDE 0295 / IEC 60228 | Klasse 5; Außenmantel aus PVC | kältebeständig | schwarz Temperaturbereich: gelegentlich bewegt: -30°C bis 70°C | fest verlegt: -40°C bis +80°C; flammwidrig nach IEC 60332-1-2; UV-und witterungsbeständig nach ISO 4892-2; ozonbeständig nach EN 50396; geeignet für Torsionsanwendungen | die im Loop von Windkraftanlagen typisch sind; Fabrikat/Typ: LAPP KABEL ÖLFLEX CLASSIC 110 LT oder gleichwertig; Artikelnummer: 1120767
53 36 39 ÖLFLEX CLASSIC 110 LT Steuerleitung ÖLFLEX CLASSIC 110 LT 18G2 | 5Kälteflexible PVC Steuerleitung | bei tiefen Temperaturen und auch im Außenbereich einsetzbar; Nennspannung U0/U: 300/500V; Prüfspannung: 4000V; Aderisolation aus PVC | kältebeständig; Ader-Ident-Code: schwarz mit weißen Nummern nach VDE 0293-1; Leiter: Kupferlitze blank | feindrähtig nach VDE 0295 / IEC 60228 | Klasse 5; Außenmantel aus PVC | kältebeständig | schwarz Temperaturbereich: gelegentlich bewegt: -30°C bis 70°C | fest verlegt: -40°C bis +80°C; flammwidrig nach IEC 60332-1-2; UV-und witterungsbeständig nach ISO 4892-2; ozonbeständig nach EN 50396; geeignet für Torsionsanwendungen | die im Loop von Windkraftanlagen typisch sind; Fabrikat/Typ: LAPP KABEL ÖLFLEX CLASSIC 110 LT oder gleichwertig; Artikelnummer: 1120768
53 36 40 ÖLFLEX CLASSIC 110 LT Steuerleitung ÖLFLEX CLASSIC 110 LT 25G2 | 5Kälteflexible PVC Steuerleitung | bei tiefen Temperaturen und auch im Außenbereich einsetzbar; Nennspannung U0/U: 300/500V; Prüfspannung: 4000V; Aderisolation aus PVC | kältebeständig; Ader-Ident-Code: schwarz mit weißen Nummern nach VDE 0293-1; Leiter: Kupferlitze blank | feindrähtig nach VDE 0295 / IEC 60228 | Klasse 5; Außenmantel aus PVC | kältebeständig | schwarz Temperaturbereich: gelegentlich bewegt: -30°C bis 70°C | fest verlegt: -40°C bis +80°C; flammwidrig nach IEC 60332-1-2; UV-und witterungsbeständig nach ISO 4892-2; ozonbeständig nach EN 50396; geeignet für Torsionsanwendungen | die im Loop von Windkraftanlagen typisch sind; Fabrikat/Typ: LAPP KABEL ÖLFLEX CLASSIC 110 LT oder gleichwertig; Artikelnummer: 1120769
53 36 41 ÖLFLEX CLASSIC 110 LT Steuerleitung ÖLFLEX CLASSIC 110 LT 4G4Kälteflexible PVC Steuerleitung | bei tiefen Temperaturen und auch im Außenbereich einsetzbar; Nennspannung U0/U: 300/500V; Prüfspannung: 4000V; Aderisolation aus PVC | kältebeständig; Ader-Ident-Code: schwarz mit weißen Nummern nach VDE 0293-1; Leiter: Kupferlitze blank | feindrähtig nach VDE 0295 / IEC 60228 | Klasse 5; Außenmantel aus PVC | kältebeständig | schwarz Temperaturbereich: gelegentlich bewegt: -30°C bis 70°C | fest verlegt: -40°C bis +80°C; flammwidrig nach IEC 60332-1-2; UV-und witterungsbeständig nach ISO 4892-2; ozonbeständig nach EN 50396; geeignet für Torsionsanwendungen | die im Loop von Windkraftanlagen typisch sind; Fabrikat/Typ: LAPP KABEL ÖLFLEX CLASSIC 110 LT oder gleichwertig; Artikelnummer: 1120770
53 36 42 ÖLFLEX CLASSIC 110 LT Steuerleitung ÖLFLEX CLASSIC 110 LT 5G4Kälteflexible PVC Steuerleitung | bei tiefen Temperaturen und auch im Außenbereich einsetzbar; Nennspannung U0/U: 300/500V; Prüfspannung: 4000V; Aderisolation aus PVC | kältebeständig; Ader-Ident-Code: schwarz mit weißen Nummern nach VDE 0293-1; Leiter: Kupferlitze blank | feindrähtig nach VDE 0295 / IEC 60228 | Klasse 5; Außenmantel aus PVC | kältebeständig | schwarz Temperaturbereich: gelegentlich bewegt: -30°C bis 70°C | fest verlegt: -40°C bis +80°C; flammwidrig nach IEC 60332-1-2; UV-und witterungsbeständig nach ISO 4892-2; ozonbeständig nach EN 50396; geeignet für Torsionsanwendungen | die im Loop von Windkraftanlagen typisch sind; Fabrikat/Typ: LAPP KABEL ÖLFLEX CLASSIC 110 LT oder gleichwertig; Artikelnummer: 1120771
53 36 43 ÖLFLEX CLASSIC 110 LT Steuerleitung ÖLFLEX CLASSIC 110 LT 4G6Kälteflexible PVC Steuerleitung | bei tiefen Temperaturen und auch im Außenbereich einsetzbar; Nennspannung U0/U: 300/500V; Prüfspannung: 4000V; Aderisolation aus PVC | kältebeständig; Ader-Ident-Code: schwarz mit weißen Nummern nach VDE 0293-1; Leiter: Kupferlitze blank | feindrähtig nach VDE 0295 / IEC 60228 | Klasse 5; Außenmantel aus PVC | kältebeständig | schwarz Temperaturbereich: gelegentlich bewegt: -30°C bis 70°C | fest verlegt: -40°C bis +80°C; flammwidrig nach IEC 60332-1-2; UV-und witterungsbeständig nach ISO 4892-2; ozonbeständig nach EN 50396; geeignet für Torsionsanwendungen | die im Loop von Windkraftanlagen typisch sind; Fabrikat/Typ: LAPP KABEL ÖLFLEX CLASSIC 110 LT oder gleichwertig; Artikelnummer: 1120772
53 36 44 ÖLFLEX CLASSIC 110 LT Steuerleitung ÖLFLEX CLASSIC 110 LT 5G6Kälteflexible PVC Steuerleitung | bei tiefen Temperaturen und auch im Außenbereich einsetzbar; Nennspannung U0/U: 300/500V; Prüfspannung: 4000V; Aderisolation aus PVC | kältebeständig; Ader-Ident-Code: schwarz mit weißen Nummern nach VDE 0293-1; Leiter: Kupferlitze blank | feindrähtig nach VDE 0295 / IEC 60228 | Klasse 5; Außenmantel aus PVC | kältebeständig | schwarz Temperaturbereich: gelegentlich bewegt: -30°C bis 70°C | fest verlegt: -40°C bis +80°C; flammwidrig nach IEC 60332-1-2; UV-und witterungsbeständig nach ISO 4892-2; ozonbeständig nach EN 50396; geeignet für Torsionsanwendungen | die im Loop von Windkraftanlagen typisch sind; Fabrikat/Typ: LAPP KABEL ÖLFLEX CLASSIC 110 LT oder gleichwertig; Artikelnummer: 1120773
53 36 45 ÖLFLEX CLASSIC 110 LT Steuerleitung ÖLFLEX CLASSIC 110 LT 2X0 | 75Kälteflexible PVC Steuerleitung | bei tiefen Temperaturen und auch im Außenbereich einsetzbar; Nennspannung U0/U: 300/500V; Prüfspannung: 4000V; Aderisolation aus PVC | kältebeständig; Ader-Ident-Code: schwarz mit weißen Nummern nach VDE 0293-1; Leiter: Kupferlitze blank | feindrähtig nach VDE 0295 / IEC 60228 | Klasse 5; Außenmantel aus PVC | kältebeständig | schwarz Temperaturbereich: gelegentlich bewegt: -30°C bis 70°C | fest verlegt: -40°C bis +80°C; flammwidrig nach IEC 60332-1-2; UV-und witterungsbeständig nach ISO 4892-2; ozonbeständig nach EN 50396; geeignet für Torsionsanwendungen | die im Loop von Windkraftanlagen typisch sind; Fabrikat/Typ: LAPP KABEL ÖLFLEX CLASSIC 110 LT oder gleichwertig; Artikelnummer: 1120730
53 36 46 ÖLFLEX CLASSIC 110 LT Steuerleitung ÖLFLEX CLASSIC 110 LT 3X0 | 75Kälteflexible PVC Steuerleitung | bei tiefen Temperaturen und auch im Außenbereich einsetzbar; Nennspannung U0/U: 300/500V; Prüfspannung: 4000V; Aderisolation aus PVC | kältebeständig; Ader-Ident-Code: schwarz mit weißen Nummern nach VDE 0293-1; Leiter: Kupferlitze blank | feindrähtig nach VDE 0295 / IEC 60228 | Klasse 5; Außenmantel aus PVC | kältebeständig | schwarz Temperaturbereich: gelegentlich bewegt: -30°C bis 70°C | fest verlegt: -40°C bis +80°C; flammwidrig nach IEC 60332-1-2; UV-und witterungsbeständig nach ISO 4892-2; ozonbeständig nach EN 50396; geeignet für Torsionsanwendungen | die im Loop von Windkraftanlagen typisch sind; Fabrikat/Typ: LAPP KABEL ÖLFLEX CLASSIC 110 LT oder gleichwertig; Artikelnummer: 1120731
53 36 47 ÖLFLEX CLASSIC 110 LT Steuerleitung ÖLFLEX CLASSIC 110 LT 3G0 | 75Kälteflexible PVC Steuerleitung | bei tiefen Temperaturen und auch im Außenbereich einsetzbar; Nennspannung U0/U: 300/500V; Prüfspannung: 4000V; Aderisolation aus PVC | kältebeständig; Ader-Ident-Code: schwarz mit weißen Nummern nach VDE 0293-1; Leiter: Kupferlitze blank | feindrähtig nach VDE 0295 / IEC 60228 | Klasse 5; Außenmantel aus PVC | kältebeständig | schwarz Temperaturbereich: gelegentlich bewegt: -30°C bis 70°C | fest verlegt: -40°C bis +80°C; flammwidrig nach IEC 60332-1-2; UV-und witterungsbeständig nach ISO 4892-2; ozonbeständig nach EN 50396; geeignet für Torsionsanwendungen | die im Loop von Windkraftanlagen typisch sind; Fabrikat/Typ: LAPP KABEL ÖLFLEX CLASSIC 110 LT oder gleichwertig; Artikelnummer: 1120732
53 36 48 ÖLFLEX CLASSIC 110 LT Steuerleitung ÖLFLEX CLASSIC 110 LT 4X0 | 75Kälteflexible PVC Steuerleitung | bei tiefen Temperaturen und auch im Außenbereich einsetzbar; Nennspannung U0/U: 300/500V; Prüfspannung: 4000V; Aderisolation aus PVC | kältebeständig; Ader-Ident-Code: schwarz mit weißen Nummern nach VDE 0293-1; Leiter: Kupferlitze blank | feindrähtig nach VDE 0295 / IEC 60228 | Klasse 5; Außenmantel aus PVC | kältebeständig | schwarz Temperaturbereich: gelegentlich bewegt: -30°C bis 70°C | fest verlegt: -40°C bis +80°C; flammwidrig nach IEC 60332-1-2; UV-und witterungsbeständig nach ISO 4892-2; ozonbeständig nach EN 50396; geeignet für Torsionsanwendungen | die im Loop von Windkraftanlagen typisch sind; Fabrikat/Typ: LAPP KABEL ÖLFLEX CLASSIC 110 LT oder gleichwertig; Artikelnummer: 1120733
53 36 49 ÖLFLEX CLASSIC 110 LT Steuerleitung ÖLFLEX CLASSIC 110 LT 4G0 | 75Kälteflexible PVC Steuerleitung | bei tiefen Temperaturen und auch im Außenbereich einsetzbar; Nennspannung U0/U: 300/500V; Prüfspannung: 4000V; Aderisolation aus PVC | kältebeständig; Ader-Ident-Code: schwarz mit weißen Nummern nach VDE 0293-1; Leiter: Kupferlitze blank | feindrähtig nach VDE 0295 / IEC 60228 | Klasse 5; Außenmantel aus PVC | kältebeständig | schwarz Temperaturbereich: gelegentlich bewegt: -30°C bis 70°C | fest verlegt: -40°C bis +80°C; flammwidrig nach IEC 60332-1-2; UV-und witterungsbeständig nach ISO 4892-2; ozonbeständig nach EN 50396; geeignet für Torsionsanwendungen | die im Loop von Windkraftanlagen typisch sind; Fabrikat/Typ: LAPP KABEL ÖLFLEX CLASSIC 110 LT oder gleichwertig; Artikelnummer: 1120734
53 36 50 ÖLFLEX CLASSIC 110 LT Steuerleitung ÖLFLEX CLASSIC 110 LT 5G0 | 75Kälteflexible PVC Steuerleitung | bei tiefen Temperaturen und auch im Außenbereich einsetzbar; Nennspannung U0/U: 300/500V; Prüfspannung: 4000V; Aderisolation aus PVC | kältebeständig; Ader-Ident-Code: schwarz mit weißen Nummern nach VDE 0293-1; Leiter: Kupferlitze blank | feindrähtig nach VDE 0295 / IEC 60228 | Klasse 5; Außenmantel aus PVC | kältebeständig | schwarz Temperaturbereich: gelegentlich bewegt: -30°C bis 70°C | fest verlegt: -40°C bis +80°C; flammwidrig nach IEC 60332-1-2; UV-und witterungsbeständig nach ISO 4892-2; ozonbeständig nach EN 50396; geeignet für Torsionsanwendungen | die im Loop von Windkraftanlagen typisch sind; Fabrikat/Typ: LAPP KABEL ÖLFLEX CLASSIC 110 LT oder gleichwertig; Artikelnummer: 1120735
53 36 51 ÖLFLEX CLASSIC 110 LT Steuerleitung ÖLFLEX CLASSIC 110 LT 7G0 | 75Kälteflexible PVC Steuerleitung | bei tiefen Temperaturen und auch im Außenbereich einsetzbar; Nennspannung U0/U: 300/500V; Prüfspannung: 4000V; Aderisolation aus PVC | kältebeständig; Ader-Ident-Code: schwarz mit weißen Nummern nach VDE 0293-1; Leiter: Kupferlitze blank | feindrähtig nach VDE 0295 / IEC 60228 | Klasse 5; Außenmantel aus PVC | kältebeständig | schwarz Temperaturbereich: gelegentlich bewegt: -30°C bis 70°C | fest verlegt: -40°C bis +80°C; flammwidrig nach IEC 60332-1-2; UV-und witterungsbeständig nach ISO 4892-2; ozonbeständig nach EN 50396; geeignet für Torsionsanwendungen | die im Loop von Windkraftanlagen typisch sind; Fabrikat/Typ: LAPP KABEL ÖLFLEX CLASSIC 110 LT oder gleichwertig; Artikelnummer: 1120736
53 36 52 ÖLFLEX CLASSIC 110 LT Steuerleitung ÖLFLEX CLASSIC 110 LT 12G0 | 75Kälteflexible PVC Steuerleitung | bei tiefen Temperaturen und auch im Außenbereich einsetzbar; Nennspannung U0/U: 300/500V; Prüfspannung: 4000V; Aderisolation aus PVC | kältebeständig; Ader-Ident-Code: schwarz mit weißen Nummern nach VDE 0293-1; Leiter: Kupferlitze blank | feindrähtig nach VDE 0295 / IEC 60228 | Klasse 5; Außenmantel aus PVC | kältebeständig | schwarz Temperaturbereich: gelegentlich bewegt: -30°C bis 70°C | fest verlegt: -40°C bis +80°C; flammwidrig nach IEC 60332-1-2; UV-und witterungsbeständig nach ISO 4892-2; ozonbeständig nach EN 50396; geeignet für Torsionsanwendungen | die im Loop von Windkraftanlagen typisch sind; Fabrikat/Typ: LAPP KABEL ÖLFLEX CLASSIC 110 LT oder gleichwertig; Artikelnummer: 1120737
53 36 53 ÖLFLEX CLASSIC 110 LT Steuerleitung ÖLFLEX CLASSIC 110 LT 18G0 | 75Kälteflexible PVC Steuerleitung | bei tiefen Temperaturen und auch im Außenbereich einsetzbar; Nennspannung U0/U: 300/500V; Prüfspannung: 4000V; Aderisolation aus PVC | kältebeständig; Ader-Ident-Code: schwarz mit weißen Nummern nach VDE 0293-1; Leiter: Kupferlitze blank | feindrähtig nach VDE 0295 / IEC 60228 | Klasse 5; Außenmantel aus PVC | kältebeständig | schwarz Temperaturbereich: gelegentlich bewegt: -30°C bis 70°C | fest verlegt: -40°C bis +80°C; flammwidrig nach IEC 60332-1-2; UV-und witterungsbeständig nach ISO 4892-2; ozonbeständig nach EN 50396; geeignet für Torsionsanwendungen | die im Loop von Windkraftanlagen typisch sind; Fabrikat/Typ: LAPP KABEL ÖLFLEX CLASSIC 110 LT oder gleichwertig; Artikelnummer: 1120738
53 36 54 ÖLFLEX CLASSIC 110 LT Steuerleitung ÖLFLEX CLASSIC 110 LT 25G0 | 75Kälteflexible PVC Steuerleitung | bei tiefen Temperaturen und auch im Außenbereich einsetzbar; Nennspannung U0/U: 300/500V; Prüfspannung: 4000V; Aderisolation aus PVC | kältebeständig; Ader-Ident-Code: schwarz mit weißen Nummern nach VDE 0293-1; Leiter: Kupferlitze blank | feindrähtig nach VDE 0295 / IEC 60228 | Klasse 5; Außenmantel aus PVC | kältebeständig | schwarz Temperaturbereich: gelegentlich bewegt: -30°C bis 70°C | fest verlegt: -40°C bis +80°C; flammwidrig nach IEC 60332-1-2; UV-und witterungsbeständig nach ISO 4892-2; ozonbeständig nach EN 50396; geeignet für Torsionsanwendungen | die im Loop von Windkraftanlagen typisch sind; Fabrikat/Typ: LAPP KABEL ÖLFLEX CLASSIC 110 LT oder gleichwertig; Artikelnummer: 1120739
53 36 55 ÖLFLEX CLASSIC 110 LT Steuerleitung ÖLFLEX CLASSIC 110 LT 2X1Kälteflexible PVC Steuerleitung | bei tiefen Temperaturen und auch im Außenbereich einsetzbar; Nennspannung U0/U: 300/500V; Prüfspannung: 4000V; Aderisolation aus PVC | kältebeständig; Ader-Ident-Code: schwarz mit weißen Nummern nach VDE 0293-1; Leiter: Kupferlitze blank | feindrähtig nach VDE 0295 / IEC 60228 | Klasse 5; Außenmantel aus PVC | kältebeständig | schwarz Temperaturbereich: gelegentlich bewegt: -30°C bis 70°C | fest verlegt: -40°C bis +80°C; flammwidrig nach IEC 60332-1-2; UV-und witterungsbeständig nach ISO 4892-2; ozonbeständig nach EN 50396; geeignet für Torsionsanwendungen | die im Loop von Windkraftanlagen typisch sind; Fabrikat/Typ: LAPP KABEL ÖLFLEX CLASSIC 110 LT oder gleichwertig; Artikelnummer: 1120740
53 36 56 ÖLFLEX CLASSIC 110 LT Steuerleitung ÖLFLEX CLASSIC 110 LT 3X1Kälteflexible PVC Steuerleitung | bei tiefen Temperaturen und auch im Außenbereich einsetzbar; Nennspannung U0/U: 300/500V; Prüfspannung: 4000V; Aderisolation aus PVC | kältebeständig; Ader-Ident-Code: schwarz mit weißen Nummern nach VDE 0293-1; Leiter: Kupferlitze blank | feindrähtig nach VDE 0295 / IEC 60228 | Klasse 5; Außenmantel aus PVC | kältebeständig | schwarz Temperaturbereich: gelegentlich bewegt: -30°C bis 70°C | fest verlegt: -40°C bis +80°C; flammwidrig nach IEC 60332-1-2; UV-und witterungsbeständig nach ISO 4892-2; ozonbeständig nach EN 50396; geeignet für Torsionsanwendungen | die im Loop von Windkraftanlagen typisch sind; Fabrikat/Typ: LAPP KABEL ÖLFLEX CLASSIC 110 LT oder gleichwertig; Artikelnummer: 1120741
53 36 57 ÖLFLEX CLASSIC 110 LT Steuerleitung ÖLFLEX CLASSIC 110 LT 3G1Kälteflexible PVC Steuerleitung | bei tiefen Temperaturen und auch im Außenbereich einsetzbar; Nennspannung U0/U: 300/500V; Prüfspannung: 4000V; Aderisolation aus PVC | kältebeständig; Ader-Ident-Code: schwarz mit weißen Nummern nach VDE 0293-1; Leiter: Kupferlitze blank | feindrähtig nach VDE 0295 / IEC 60228 | Klasse 5; Außenmantel aus PVC | kältebeständig | schwarz Temperaturbereich: gelegentlich bewegt: -30°C bis 70°C | fest verlegt: -40°C bis +80°C; flammwidrig nach IEC 60332-1-2; UV-und witterungsbeständig nach ISO 4892-2; ozonbeständig nach EN 50396; geeignet für Torsionsanwendungen | die im Loop von Windkraftanlagen typisch sind; Fabrikat/Typ: LAPP KABEL ÖLFLEX CLASSIC 110 LT oder gleichwertig; Artikelnummer: 1120742
53 36 58 ÖLFLEX CLASSIC 110 LT Steuerleitung ÖLFLEX CLASSIC 110 LT 4X1Kälteflexible PVC Steuerleitung | bei tiefen Temperaturen und auch im Außenbereich einsetzbar; Nennspannung U0/U: 300/500V; Prüfspannung: 4000V; Aderisolation aus PVC | kältebeständig; Ader-Ident-Code: schwarz mit weißen Nummern nach VDE 0293-1; Leiter: Kupferlitze blank | feindrähtig nach VDE 0295 / IEC 60228 | Klasse 5; Außenmantel aus PVC | kältebeständig | schwarz Temperaturbereich: gelegentlich bewegt: -30°C bis 70°C | fest verlegt: -40°C bis +80°C; flammwidrig nach IEC 60332-1-2; UV-und witterungsbeständig nach ISO 4892-2; ozonbeständig nach EN 50396; geeignet für Torsionsanwendungen | die im Loop von Windkraftanlagen typisch sind; Fabrikat/Typ: LAPP KABEL ÖLFLEX CLASSIC 110 LT oder gleichwertig; Artikelnummer: 1120743
53 36 59 ÖLFLEX CLASSIC 110 LT Steuerleitung ÖLFLEX CLASSIC 110 LT 4G1Kälteflexible PVC Steuerleitung | bei tiefen Temperaturen und auch im Außenbereich einsetzbar; Nennspannung U0/U: 300/500V; Prüfspannung: 4000V; Aderisolation aus PVC | kältebeständig; Ader-Ident-Code: schwarz mit weißen Nummern nach VDE 0293-1; Leiter: Kupferlitze blank | feindrähtig nach VDE 0295 / IEC 60228 | Klasse 5; Außenmantel aus PVC | kältebeständig | schwarz Temperaturbereich: gelegentlich bewegt: -30°C bis 70°C | fest verlegt: -40°C bis +80°C; flammwidrig nach IEC 60332-1-2; UV-und witterungsbeständig nach ISO 4892-2; ozonbeständig nach EN 50396; geeignet für Torsionsanwendungen | die im Loop von Windkraftanlagen typisch sind; Fabrikat/Typ: LAPP KABEL ÖLFLEX CLASSIC 110 LT oder gleichwertig; Artikelnummer: 1120744
53 36 60 ÖLFLEX CLASSIC 110 LT Steuerleitung ÖLFLEX CLASSIC 110 LT 5G1Kälteflexible PVC Steuerleitung | bei tiefen Temperaturen und auch im Außenbereich einsetzbar; Nennspannung U0/U: 300/500V; Prüfspannung: 4000V; Aderisolation aus PVC | kältebeständig; Ader-Ident-Code: schwarz mit weißen Nummern nach VDE 0293-1; Leiter: Kupferlitze blank | feindrähtig nach VDE 0295 / IEC 60228 | Klasse 5; Außenmantel aus PVC | kältebeständig | schwarz Temperaturbereich: gelegentlich bewegt: -30°C bis 70°C | fest verlegt: -40°C bis +80°C; flammwidrig nach IEC 60332-1-2; UV-und witterungsbeständig nach ISO 4892-2; ozonbeständig nach EN 50396; geeignet für Torsionsanwendungen | die im Loop von Windkraftanlagen typisch sind; Fabrikat/Typ: LAPP KABEL ÖLFLEX CLASSIC 110 LT oder gleichwertig; Artikelnummer: 1120745
53 36 61 ÖLFLEX CLASSIC 110 LT Steuerleitung ÖLFLEX CLASSIC 110 LT 7G1Kälteflexible PVC Steuerleitung | bei tiefen Temperaturen und auch im Außenbereich einsetzbar; Nennspannung U0/U: 300/500V; Prüfspannung: 4000V; Aderisolation aus PVC | kältebeständig; Ader-Ident-Code: schwarz mit weißen Nummern nach VDE 0293-1; Leiter: Kupferlitze blank | feindrähtig nach VDE 0295 / IEC 60228 | Klasse 5; Außenmantel aus PVC | kältebeständig | schwarz Temperaturbereich: gelegentlich bewegt: -30°C bis 70°C | fest verlegt: -40°C bis +80°C; flammwidrig nach IEC 60332-1-2; UV-und witterungsbeständig nach ISO 4892-2; ozonbeständig nach EN 50396; geeignet für Torsionsanwendungen | die im Loop von Windkraftanlagen typisch sind; Fabrikat/Typ: LAPP KABEL ÖLFLEX CLASSIC 110 LT oder gleichwertig; Artikelnummer: 1120746
53 36 62 ÖLFLEX CLASSIC 110 LT Steuerleitung ÖLFLEX CLASSIC 110 LT 12G1Kälteflexible PVC Steuerleitung | bei tiefen Temperaturen und auch im Außenbereich einsetzbar; Nennspannung U0/U: 300/500V; Prüfspannung: 4000V; Aderisolation aus PVC | kältebeständig; Ader-Ident-Code: schwarz mit weißen Nummern nach VDE 0293-1; Leiter: Kupferlitze blank | feindrähtig nach VDE 0295 / IEC 60228 | Klasse 5; Außenmantel aus PVC | kältebeständig | schwarz Temperaturbereich: gelegentlich bewegt: -30°C bis 70°C | fest verlegt: -40°C bis +80°C; flammwidrig nach IEC 60332-1-2; UV-und witterungsbeständig nach ISO 4892-2; ozonbeständig nach EN 50396; geeignet für Torsionsanwendungen | die im Loop von Windkraftanlagen typisch sind; Fabrikat/Typ: LAPP KABEL ÖLFLEX CLASSIC 110 LT oder gleichwertig; Artikelnummer: 1120747
53 36 63 ÖLFLEX CLASSIC 110 LT Steuerleitung ÖLFLEX CLASSIC 110 LT 18G1Kälteflexible PVC Steuerleitung | bei tiefen Temperaturen und auch im Außenbereich einsetzbar; Nennspannung U0/U: 300/500V; Prüfspannung: 4000V; Aderisolation aus PVC | kältebeständig; Ader-Ident-Code: schwarz mit weißen Nummern nach VDE 0293-1; Leiter: Kupferlitze blank | feindrähtig nach VDE 0295 / IEC 60228 | Klasse 5; Außenmantel aus PVC | kältebeständig | schwarz Temperaturbereich: gelegentlich bewegt: -30°C bis 70°C | fest verlegt: -40°C bis +80°C; flammwidrig nach IEC 60332-1-2; UV-und witterungsbeständig nach ISO 4892-2; ozonbeständig nach EN 50396; geeignet für Torsionsanwendungen | die im Loop von Windkraftanlagen typisch sind; Fabrikat/Typ: LAPP KABEL ÖLFLEX CLASSIC 110 LT oder gleichwertig; Artikelnummer: 1120748
53 36 64 ÖLFLEX CLASSIC 110 LT Steuerleitung ÖLFLEX CLASSIC 110 LT 25G1Kälteflexible PVC Steuerleitung | bei tiefen Temperaturen und auch im Außenbereich einsetzbar; Nennspannung U0/U: 300/500V; Prüfspannung: 4000V; Aderisolation aus PVC | kältebeständig; Ader-Ident-Code: schwarz mit weißen Nummern nach VDE 0293-1; Leiter: Kupferlitze blank | feindrähtig nach VDE 0295 / IEC 60228 | Klasse 5; Außenmantel aus PVC | kältebeständig | schwarz Temperaturbereich: gelegentlich bewegt: -30°C bis 70°C | fest verlegt: -40°C bis +80°C; flammwidrig nach IEC 60332-1-2; UV-und witterungsbeständig nach ISO 4892-2; ozonbeständig nach EN 50396; geeignet für Torsionsanwendungen | die im Loop von Windkraftanlagen typisch sind; Fabrikat/Typ: LAPP KABEL ÖLFLEX CLASSIC 110 LT oder gleichwertig; Artikelnummer: 1120749
53 36 65 ÖLFLEX CLASSIC 110 LT Steuerleitung ÖLFLEX CLASSIC 110 LT 2X1 | 5Kälteflexible PVC Steuerleitung | bei tiefen Temperaturen und auch im Außenbereich einsetzbar; Nennspannung U0/U: 300/500V; Prüfspannung: 4000V; Aderisolation aus PVC | kältebeständig; Ader-Ident-Code: schwarz mit weißen Nummern nach VDE 0293-1; Leiter: Kupferlitze blank | feindrähtig nach VDE 0295 / IEC 60228 | Klasse 5; Außenmantel aus PVC | kältebeständig | schwarz Temperaturbereich: gelegentlich bewegt: -30°C bis 70°C | fest verlegt: -40°C bis +80°C; flammwidrig nach IEC 60332-1-2; UV-und witterungsbeständig nach ISO 4892-2; ozonbeständig nach EN 50396; geeignet für Torsionsanwendungen | die im Loop von Windkraftanlagen typisch sind; Fabrikat/Typ: LAPP KABEL ÖLFLEX CLASSIC 110 LT oder gleichwertig; Artikelnummer: 1120750
53 36 66 ÖLFLEX CLASSIC 110 LT Steuerleitung ÖLFLEX CLASSIC 110 LT 3X1 | 5Kälteflexible PVC Steuerleitung | bei tiefen Temperaturen und auch im Außenbereich einsetzbar; Nennspannung U0/U: 300/500V; Prüfspannung: 4000V; Aderisolation aus PVC | kältebeständig; Ader-Ident-Code: schwarz mit weißen Nummern nach VDE 0293-1; Leiter: Kupferlitze blank | feindrähtig nach VDE 0295 / IEC 60228 | Klasse 5; Außenmantel aus PVC | kältebeständig | schwarz Temperaturbereich: gelegentlich bewegt: -30°C bis 70°C | fest verlegt: -40°C bis +80°C; flammwidrig nach IEC 60332-1-2; UV-und witterungsbeständig nach ISO 4892-2; ozonbeständig nach EN 50396; geeignet für Torsionsanwendungen | die im Loop von Windkraftanlagen typisch sind; Fabrikat/Typ: LAPP KABEL ÖLFLEX CLASSIC 110 LT oder gleichwertig; Artikelnummer: 1120751
53 36 67 ÖLFLEX CLASSIC 110 LT Steuerleitung ÖLFLEX CLASSIC 110 LT 3G1 | 5Kälteflexible PVC Steuerleitung | bei tiefen Temperaturen und auch im Außenbereich einsetzbar; Nennspannung U0/U: 300/500V; Prüfspannung: 4000V; Aderisolation aus PVC | kältebeständig; Ader-Ident-Code: schwarz mit weißen Nummern nach VDE 0293-1; Leiter: Kupferlitze blank | feindrähtig nach VDE 0295 / IEC 60228 | Klasse 5; Außenmantel aus PVC | kältebeständig | schwarz Temperaturbereich: gelegentlich bewegt: -30°C bis 70°C | fest verlegt: -40°C bis +80°C; flammwidrig nach IEC 60332-1-2; UV-und witterungsbeständig nach ISO 4892-2; ozonbeständig nach EN 50396; geeignet für Torsionsanwendungen | die im Loop von Windkraftanlagen typisch sind; Fabrikat/Typ: LAPP KABEL ÖLFLEX CLASSIC 110 LT oder gleichwertig; Artikelnummer: 1120752
53 36 68 ÖLFLEX CLASSIC 110 LT Steuerleitung ÖLFLEX CLASSIC 110 LT 4X1 | 5Kälteflexible PVC Steuerleitung | bei tiefen Temperaturen und auch im Außenbereich einsetzbar; Nennspannung U0/U: 300/500V; Prüfspannung: 4000V; Aderisolation aus PVC | kältebeständig; Ader-Ident-Code: schwarz mit weißen Nummern nach VDE 0293-1; Leiter: Kupferlitze blank | feindrähtig nach VDE 0295 / IEC 60228 | Klasse 5; Außenmantel aus PVC | kältebeständig | schwarz Temperaturbereich: gelegentlich bewegt: -30°C bis 70°C | fest verlegt: -40°C bis +80°C; flammwidrig nach IEC 60332-1-2; UV-und witterungsbeständig nach ISO 4892-2; ozonbeständig nach EN 50396; geeignet für Torsionsanwendungen | die im Loop von Windkraftanlagen typisch sind; Fabrikat/Typ: LAPP KABEL ÖLFLEX CLASSIC 110 LT oder gleichwertig; Artikelnummer: 1120753
53 36 69 ÖLFLEX CLASSIC 110 LT Steuerleitung ÖLFLEX CLASSIC 110 LT 4G1 | 5Kälteflexible PVC Steuerleitung | bei tiefen Temperaturen und auch im Außenbereich einsetzbar; Nennspannung U0/U: 300/500V; Prüfspannung: 4000V; Aderisolation aus PVC | kältebeständig; Ader-Ident-Code: schwarz mit weißen Nummern nach VDE 0293-1; Leiter: Kupferlitze blank | feindrähtig nach VDE 0295 / IEC 60228 | Klasse 5; Außenmantel aus PVC | kältebeständig | schwarz Temperaturbereich: gelegentlich bewegt: -30°C bis 70°C | fest verlegt: -40°C bis +80°C; flammwidrig nach IEC 60332-1-2; UV-und witterungsbeständig nach ISO 4892-2; ozonbeständig nach EN 50396; geeignet für Torsionsanwendungen | die im Loop von Windkraftanlagen typisch sind; Fabrikat/Typ: LAPP KABEL ÖLFLEX CLASSIC 110 LT oder gleichwertig; Artikelnummer: 1120754
53 36 70 ÖLFLEX CLASSIC 110 LT Steuerleitung ÖLFLEX CLASSIC 110 LT 5X1 | 5Kälteflexible PVC Steuerleitung | bei tiefen Temperaturen und auch im Außenbereich einsetzbar; Nennspannung U0/U: 300/500V; Prüfspannung: 4000V; Aderisolation aus PVC | kältebeständig; Ader-Ident-Code: schwarz mit weißen Nummern nach VDE 0293-1; Leiter: Kupferlitze blank | feindrähtig nach VDE 0295 / IEC 60228 | Klasse 5; Außenmantel aus PVC | kältebeständig | schwarz Temperaturbereich: gelegentlich bewegt: -30°C bis 70°C | fest verlegt: -40°C bis +80°C; flammwidrig nach IEC 60332-1-2; UV-und witterungsbeständig nach ISO 4892-2; ozonbeständig nach EN 50396; geeignet für Torsionsanwendungen | die im Loop von Windkraftanlagen typisch sind; Fabrikat/Typ: LAPP KABEL ÖLFLEX CLASSIC 110 LT oder gleichwertig; Artikelnummer: 1120755
53 36 71 ÖLFLEX CLASSIC 110 LT Steuerleitung ÖLFLEX CLASSIC 110 LT 5G1 | 5Kälteflexible PVC Steuerleitung | bei tiefen Temperaturen und auch im Außenbereich einsetzbar; Nennspannung U0/U: 300/500V; Prüfspannung: 4000V; Aderisolation aus PVC | kältebeständig; Ader-Ident-Code: schwarz mit weißen Nummern nach VDE 0293-1; Leiter: Kupferlitze blank | feindrähtig nach VDE 0295 / IEC 60228 | Klasse 5; Außenmantel aus PVC | kältebeständig | schwarz Temperaturbereich: gelegentlich bewegt: -30°C bis 70°C | fest verlegt: -40°C bis +80°C; flammwidrig nach IEC 60332-1-2; UV-und witterungsbeständig nach ISO 4892-2; ozonbeständig nach EN 50396; geeignet für Torsionsanwendungen | die im Loop von Windkraftanlagen typisch sind; Fabrikat/Typ: LAPP KABEL ÖLFLEX CLASSIC 110 LT oder gleichwertig; Artikelnummer: 1120756
53 36 72 ÖLFLEX CLASSIC 110 LT Steuerleitung ÖLFLEX CLASSIC 110 LT 7X1 | 5Kälteflexible PVC Steuerleitung | bei tiefen Temperaturen und auch im Außenbereich einsetzbar; Nennspannung U0/U: 300/500V; Prüfspannung: 4000V; Aderisolation aus PVC | kältebeständig; Ader-Ident-Code: schwarz mit weißen Nummern nach VDE 0293-1; Leiter: Kupferlitze blank | feindrähtig nach VDE 0295 / IEC 60228 | Klasse 5; Außenmantel aus PVC | kältebeständig | schwarz Temperaturbereich: gelegentlich bewegt: -30°C bis 70°C | fest verlegt: -40°C bis +80°C; flammwidrig nach IEC 60332-1-2; UV-und witterungsbeständig nach ISO 4892-2; ozonbeständig nach EN 50396; geeignet für Torsionsanwendungen | die im Loop von Windkraftanlagen typisch sind; Fabrikat/Typ: LAPP KABEL ÖLFLEX CLASSIC 110 LT oder gleichwertig; Artikelnummer: 1120757
53 36 73 ÖLFLEX CLASSIC 110 LT Steuerleitung ÖLFLEX CLASSIC 110 LT 7G1 | 5Kälteflexible PVC Steuerleitung | bei tiefen Temperaturen und auch im Außenbereich einsetzbar; Nennspannung U0/U: 300/500V; Prüfspannung: 4000V; Aderisolation aus PVC | kältebeständig; Ader-Ident-Code: schwarz mit weißen Nummern nach VDE 0293-1; Leiter: Kupferlitze blank | feindrähtig nach VDE 0295 / IEC 60228 | Klasse 5; Außenmantel aus PVC | kältebeständig | schwarz Temperaturbereich: gelegentlich bewegt: -30°C bis 70°C | fest verlegt: -40°C bis +80°C; flammwidrig nach IEC 60332-1-2; UV-und witterungsbeständig nach ISO 4892-2; ozonbeständig nach EN 50396; geeignet für Torsionsanwendungen | die im Loop von Windkraftanlagen typisch sind; Fabrikat/Typ: LAPP KABEL ÖLFLEX CLASSIC 110 LT oder gleichwertig; Artikelnummer: 1120758
53 36 74 ÖLFLEX CLASSIC 110 LT Steuerleitung ÖLFLEX CLASSIC 110 LT 12G1 | 5Kälteflexible PVC Steuerleitung | bei tiefen Temperaturen und auch im Außenbereich einsetzbar; Nennspannung U0/U: 300/500V; Prüfspannung: 4000V; Aderisolation aus PVC | kältebeständig; Ader-Ident-Code: schwarz mit weißen Nummern nach VDE 0293-1; Leiter: Kupferlitze blank | feindrähtig nach VDE 0295 / IEC 60228 | Klasse 5; Außenmantel aus PVC | kältebeständig | schwarz Temperaturbereich: gelegentlich bewegt: -30°C bis 70°C | fest verlegt: -40°C bis +80°C; flammwidrig nach IEC 60332-1-2; UV-und witterungsbeständig nach ISO 4892-2; ozonbeständig nach EN 50396; geeignet für Torsionsanwendungen | die im Loop von Windkraftanlagen typisch sind; Fabrikat/Typ: LAPP KABEL ÖLFLEX CLASSIC 110 LT oder gleichwertig; Artikelnummer: 1120759
53 36 75 ÖLFLEX CLASSIC 110 LT Steuerleitung ÖLFLEX CLASSIC 110 LT 18G1 | 5Kälteflexible PVC Steuerleitung | bei tiefen Temperaturen und auch im Außenbereich einsetzbar; Nennspannung U0/U: 300/500V; Prüfspannung: 4000V; Aderisolation aus PVC | kältebeständig; Ader-Ident-Code: schwarz mit weißen Nummern nach VDE 0293-1; Leiter: Kupferlitze blank | feindrähtig nach VDE 0295 / IEC 60228 | Klasse 5; Außenmantel aus PVC | kältebeständig | schwarz Temperaturbereich: gelegentlich bewegt: -30°C bis 70°C | fest verlegt: -40°C bis +80°C; flammwidrig nach IEC 60332-1-2; UV-und witterungsbeständig nach ISO 4892-2; ozonbeständig nach EN 50396; geeignet für Torsionsanwendungen | die im Loop von Windkraftanlagen typisch sind; Fabrikat/Typ: LAPP KABEL ÖLFLEX CLASSIC 110 LT oder gleichwertig; Artikelnummer: 1120760
53 36 76 ÖLFLEX CLASSIC 110 LT Steuerleitung ÖLFLEX CLASSIC 110 LT 25G1 | 5Kälteflexible PVC Steuerleitung | bei tiefen Temperaturen und auch im Außenbereich einsetzbar; Nennspannung U0/U: 300/500V; Prüfspannung: 4000V; Aderisolation aus PVC | kältebeständig; Ader-Ident-Code: schwarz mit weißen Nummern nach VDE 0293-1; Leiter: Kupferlitze blank | feindrähtig nach VDE 0295 / IEC 60228 | Klasse 5; Außenmantel aus PVC | kältebeständig | schwarz Temperaturbereich: gelegentlich bewegt: -30°C bis 70°C | fest verlegt: -40°C bis +80°C; flammwidrig nach IEC 60332-1-2; UV-und witterungsbeständig nach ISO 4892-2; ozonbeständig nach EN 50396; geeignet für Torsionsanwendungen | die im Loop von Windkraftanlagen typisch sind; Fabrikat/Typ: LAPP KABEL ÖLFLEX CLASSIC 110 LT oder gleichwertig; Artikelnummer: 1120761
53 36 77 ÖLFLEX CLASSIC 110 LT Steuerleitung ÖLFLEX CLASSIC 110 LT 2X2 | 5Kälteflexible PVC Steuerleitung | bei tiefen Temperaturen und auch im Außenbereich einsetzbar; Nennspannung U0/U: 300/500V; Prüfspannung: 4000V; Aderisolation aus PVC | kältebeständig; Ader-Ident-Code: schwarz mit weißen Nummern nach VDE 0293-1; Leiter: Kupferlitze blank | feindrähtig nach VDE 0295 / IEC 60228 | Klasse 5; Außenmantel aus PVC | kältebeständig | schwarz Temperaturbereich: gelegentlich bewegt: -30°C bis 70°C | fest verlegt: -40°C bis +80°C; flammwidrig nach IEC 60332-1-2; UV-und witterungsbeständig nach ISO 4892-2; ozonbeständig nach EN 50396; geeignet für Torsionsanwendungen | die im Loop von Windkraftanlagen typisch sind; Fabrikat/Typ: LAPP KABEL ÖLFLEX CLASSIC 110 LT oder gleichwertig; Artikelnummer: 1120762
53 36 78 ÖLFLEX CLASSIC 110 LT Steuerleitung ÖLFLEX CLASSIC 110 LT 3G2 | 5Kälteflexible PVC Steuerleitung | bei tiefen Temperaturen und auch im Außenbereich einsetzbar; Nennspannung U0/U: 300/500V; Prüfspannung: 4000V; Aderisolation aus PVC | kältebeständig; Ader-Ident-Code: schwarz mit weißen Nummern nach VDE 0293-1; Leiter: Kupferlitze blank | feindrähtig nach VDE 0295 / IEC 60228 | Klasse 5; Außenmantel aus PVC | kältebeständig | schwarz Temperaturbereich: gelegentlich bewegt: -30°C bis 70°C | fest verlegt: -40°C bis +80°C; flammwidrig nach IEC 60332-1-2; UV-und witterungsbeständig nach ISO 4892-2; ozonbeständig nach EN 50396; geeignet für Torsionsanwendungen | die im Loop von Windkraftanlagen typisch sind; Fabrikat/Typ: LAPP KABEL ÖLFLEX CLASSIC 110 LT oder gleichwertig; Artikelnummer: 1120763
53 36 79 ÖLFLEX CLASSIC 110 LT Steuerleitung ÖLFLEX CLASSIC 110 LT 4G2 | 5Kälteflexible PVC Steuerleitung | bei tiefen Temperaturen und auch im Außenbereich einsetzbar; Nennspannung U0/U: 300/500V; Prüfspannung: 4000V; Aderisolation aus PVC | kältebeständig; Ader-Ident-Code: schwarz mit weißen Nummern nach VDE 0293-1; Leiter: Kupferlitze blank | feindrähtig nach VDE 0295 / IEC 60228 | Klasse 5; Außenmantel aus PVC | kältebeständig | schwarz Temperaturbereich: gelegentlich bewegt: -30°C bis 70°C | fest verlegt: -40°C bis +80°C; flammwidrig nach IEC 60332-1-2; UV-und witterungsbeständig nach ISO 4892-2; ozonbeständig nach EN 50396; geeignet für Torsionsanwendungen | die im Loop von Windkraftanlagen typisch sind; Fabrikat/Typ: LAPP KABEL ÖLFLEX CLASSIC 110 LT oder gleichwertig; Artikelnummer: 1120764
53 36 80 ÖLFLEX CLASSIC 110 LT Steuerleitung ÖLFLEX CLASSIC 110 LT 5G2 | 5Kälteflexible PVC Steuerleitung | bei tiefen Temperaturen und auch im Außenbereich einsetzbar; Nennspannung U0/U: 300/500V; Prüfspannung: 4000V; Aderisolation aus PVC | kältebeständig; Ader-Ident-Code: schwarz mit weißen Nummern nach VDE 0293-1; Leiter: Kupferlitze blank | feindrähtig nach VDE 0295 / IEC 60228 | Klasse 5; Außenmantel aus PVC | kältebeständig | schwarz Temperaturbereich: gelegentlich bewegt: -30°C bis 70°C | fest verlegt: -40°C bis +80°C; flammwidrig nach IEC 60332-1-2; UV-und witterungsbeständig nach ISO 4892-2; ozonbeständig nach EN 50396; geeignet für Torsionsanwendungen | die im Loop von Windkraftanlagen typisch sind; Fabrikat/Typ: LAPP KABEL ÖLFLEX CLASSIC 110 LT oder gleichwertig; Artikelnummer: 1120765
53 36 81 ÖLFLEX CLASSIC 110 LT Steuerleitung ÖLFLEX CLASSIC 110 LT 7G2 | 5Kälteflexible PVC Steuerleitung | bei tiefen Temperaturen und auch im Außenbereich einsetzbar; Nennspannung U0/U: 300/500V; Prüfspannung: 4000V; Aderisolation aus PVC | kältebeständig; Ader-Ident-Code: schwarz mit weißen Nummern nach VDE 0293-1; Leiter: Kupferlitze blank | feindrähtig nach VDE 0295 / IEC 60228 | Klasse 5; Außenmantel aus PVC | kältebeständig | schwarz Temperaturbereich: gelegentlich bewegt: -30°C bis 70°C | fest verlegt: -40°C bis +80°C; flammwidrig nach IEC 60332-1-2; UV-und witterungsbeständig nach ISO 4892-2; ozonbeständig nach EN 50396; geeignet für Torsionsanwendungen | die im Loop von Windkraftanlagen typisch sind; Fabrikat/Typ: LAPP KABEL ÖLFLEX CLASSIC 110 LT oder gleichwertig; Artikelnummer: 1120766
53 36 82 ÖLFLEX CLASSIC 110 LT Steuerleitung ÖLFLEX CLASSIC 110 LT 12G2 | 5Kälteflexible PVC Steuerleitung | bei tiefen Temperaturen und auch im Außenbereich einsetzbar; Nennspannung U0/U: 300/500V; Prüfspannung: 4000V; Aderisolation aus PVC | kältebeständig; Ader-Ident-Code: schwarz mit weißen Nummern nach VDE 0293-1; Leiter: Kupferlitze blank | feindrähtig nach VDE 0295 / IEC 60228 | Klasse 5; Außenmantel aus PVC | kältebeständig | schwarz Temperaturbereich: gelegentlich bewegt: -30°C bis 70°C | fest verlegt: -40°C bis +80°C; flammwidrig nach IEC 60332-1-2; UV-und witterungsbeständig nach ISO 4892-2; ozonbeständig nach EN 50396; geeignet für Torsionsanwendungen | die im Loop von Windkraftanlagen typisch sind; Fabrikat/Typ: LAPP KABEL ÖLFLEX CLASSIC 110 LT oder gleichwertig; Artikelnummer: 1120767
53 36 83 ÖLFLEX CLASSIC 110 LT Steuerleitung ÖLFLEX CLASSIC 110 LT 18G2 | 5Kälteflexible PVC Steuerleitung | bei tiefen Temperaturen und auch im Außenbereich einsetzbar; Nennspannung U0/U: 300/500V; Prüfspannung: 4000V; Aderisolation aus PVC | kältebeständig; Ader-Ident-Code: schwarz mit weißen Nummern nach VDE 0293-1; Leiter: Kupferlitze blank | feindrähtig nach VDE 0295 / IEC 60228 | Klasse 5; Außenmantel aus PVC | kältebeständig | schwarz Temperaturbereich: gelegentlich bewegt: -30°C bis 70°C | fest verlegt: -40°C bis +80°C; flammwidrig nach IEC 60332-1-2; UV-und witterungsbeständig nach ISO 4892-2; ozonbeständig nach EN 50396; geeignet für Torsionsanwendungen | die im Loop von Windkraftanlagen typisch sind; Fabrikat/Typ: LAPP KABEL ÖLFLEX CLASSIC 110 LT oder gleichwertig; Artikelnummer: 1120768
53 36 84 ÖLFLEX CLASSIC 110 LT Steuerleitung ÖLFLEX CLASSIC 110 LT 25G2 | 5Kälteflexible PVC Steuerleitung | bei tiefen Temperaturen und auch im Außenbereich einsetzbar; Nennspannung U0/U: 300/500V; Prüfspannung: 4000V; Aderisolation aus PVC | kältebeständig; Ader-Ident-Code: schwarz mit weißen Nummern nach VDE 0293-1; Leiter: Kupferlitze blank | feindrähtig nach VDE 0295 / IEC 60228 | Klasse 5; Außenmantel aus PVC | kältebeständig | schwarz Temperaturbereich: gelegentlich bewegt: -30°C bis 70°C | fest verlegt: -40°C bis +80°C; flammwidrig nach IEC 60332-1-2; UV-und witterungsbeständig nach ISO 4892-2; ozonbeständig nach EN 50396; geeignet für Torsionsanwendungen | die im Loop von Windkraftanlagen typisch sind; Fabrikat/Typ: LAPP KABEL ÖLFLEX CLASSIC 110 LT oder gleichwertig; Artikelnummer: 1120769
53 36 85 ÖLFLEX CLASSIC 110 LT Steuerleitung ÖLFLEX CLASSIC 110 LT 4G4Kälteflexible PVC Steuerleitung | bei tiefen Temperaturen und auch im Außenbereich einsetzbar; Nennspannung U0/U: 300/500V; Prüfspannung: 4000V; Aderisolation aus PVC | kältebeständig; Ader-Ident-Code: schwarz mit weißen Nummern nach VDE 0293-1; Leiter: Kupferlitze blank | feindrähtig nach VDE 0295 / IEC 60228 | Klasse 5; Außenmantel aus PVC | kältebeständig | schwarz Temperaturbereich: gelegentlich bewegt: -30°C bis 70°C | fest verlegt: -40°C bis +80°C; flammwidrig nach IEC 60332-1-2; UV-und witterungsbeständig nach ISO 4892-2; ozonbeständig nach EN 50396; geeignet für Torsionsanwendungen | die im Loop von Windkraftanlagen typisch sind; Fabrikat/Typ: LAPP KABEL ÖLFLEX CLASSIC 110 LT oder gleichwertig; Artikelnummer: 1120770
53 36 86 ÖLFLEX CLASSIC 110 LT Steuerleitung ÖLFLEX CLASSIC 110 LT 5G4Kälteflexible PVC Steuerleitung | bei tiefen Temperaturen und auch im Außenbereich einsetzbar; Nennspannung U0/U: 300/500V; Prüfspannung: 4000V; Aderisolation aus PVC | kältebeständig; Ader-Ident-Code: schwarz mit weißen Nummern nach VDE 0293-1; Leiter: Kupferlitze blank | feindrähtig nach VDE 0295 / IEC 60228 | Klasse 5; Außenmantel aus PVC | kältebeständig | schwarz Temperaturbereich: gelegentlich bewegt: -30°C bis 70°C | fest verlegt: -40°C bis +80°C; flammwidrig nach IEC 60332-1-2; UV-und witterungsbeständig nach ISO 4892-2; ozonbeständig nach EN 50396; geeignet für Torsionsanwendungen | die im Loop von Windkraftanlagen typisch sind; Fabrikat/Typ: LAPP KABEL ÖLFLEX CLASSIC 110 LT oder gleichwertig; Artikelnummer: 1120771
53 36 87 ÖLFLEX CLASSIC 110 LT Steuerleitung ÖLFLEX CLASSIC 110 LT 4G6Kälteflexible PVC Steuerleitung | bei tiefen Temperaturen und auch im Außenbereich einsetzbar; Nennspannung U0/U: 300/500V; Prüfspannung: 4000V; Aderisolation aus PVC | kältebeständig; Ader-Ident-Code: schwarz mit weißen Nummern nach VDE 0293-1; Leiter: Kupferlitze blank | feindrähtig nach VDE 0295 / IEC 60228 | Klasse 5; Außenmantel aus PVC | kältebeständig | schwarz Temperaturbereich: gelegentlich bewegt: -30°C bis 70°C | fest verlegt: -40°C bis +80°C; flammwidrig nach IEC 60332-1-2; UV-und witterungsbeständig nach ISO 4892-2; ozonbeständig nach EN 50396; geeignet für Torsionsanwendungen | die im Loop von Windkraftanlagen typisch sind; Fabrikat/Typ: LAPP KABEL ÖLFLEX CLASSIC 110 LT oder gleichwertig; Artikelnummer: 1120772
53 36 88 ÖLFLEX CLASSIC 110 LT Steuerleitung ÖLFLEX CLASSIC 110 LT 5G6Kälteflexible PVC Steuerleitung | bei tiefen Temperaturen und auch im Außenbereich einsetzbar; Nennspannung U0/U: 300/500V; Prüfspannung: 4000V; Aderisolation aus PVC | kältebeständig; Ader-Ident-Code: schwarz mit weißen Nummern nach VDE 0293-1; Leiter: Kupferlitze blank | feindrähtig nach VDE 0295 / IEC 60228 | Klasse 5; Außenmantel aus PVC | kältebeständig | schwarz Temperaturbereich: gelegentlich bewegt: -30°C bis 70°C | fest verlegt: -40°C bis +80°C; flammwidrig nach IEC 60332-1-2; UV-und witterungsbeständig nach ISO 4892-2; ozonbeständig nach EN 50396; geeignet für Torsionsanwendungen | die im Loop von Windkraftanlagen typisch sind; Fabrikat/Typ: LAPP KABEL ÖLFLEX CLASSIC 110 LT oder gleichwertig; Artikelnummer: 1120773
53 36 89 ÖLFLEX CLASSIC 110 LT Steuerleitung ÖLFLEX CLASSIC 110 LT 2X0 | 75Kälteflexible PVC Steuerleitung | bei tiefen Temperaturen und auch im Außenbereich einsetzbar; Nennspannung U0/U: 300/500V; Prüfspannung: 4000V; Aderisolation aus PVC | kältebeständig; Ader-Ident-Code: schwarz mit weißen Nummern nach VDE 0293-1; Leiter: Kupferlitze blank | feindrähtig nach VDE 0295 / IEC 60228 | Klasse 5; Außenmantel aus PVC | kältebeständig | schwarz Temperaturbereich: gelegentlich bewegt: -30°C bis 70°C | fest verlegt: -40°C bis +80°C; flammwidrig nach IEC 60332-1-2; UV-und witterungsbeständig nach ISO 4892-2; ozonbeständig nach EN 50396; geeignet für Torsionsanwendungen | die im Loop von Windkraftanlagen typisch sind; Fabrikat/Typ: LAPP KABEL ÖLFLEX CLASSIC 110 LT oder gleichwertig; Artikelnummer: 1120730
53 36 90 ÖLFLEX CLASSIC 110 LT Steuerleitung ÖLFLEX CLASSIC 110 LT 3X0 | 75Kälteflexible PVC Steuerleitung | bei tiefen Temperaturen und auch im Außenbereich einsetzbar; Nennspannung U0/U: 300/500V; Prüfspannung: 4000V; Aderisolation aus PVC | kältebeständig; Ader-Ident-Code: schwarz mit weißen Nummern nach VDE 0293-1; Leiter: Kupferlitze blank | feindrähtig nach VDE 0295 / IEC 60228 | Klasse 5; Außenmantel aus PVC | kältebeständig | schwarz Temperaturbereich: gelegentlich bewegt: -30°C bis 70°C | fest verlegt: -40°C bis +80°C; flammwidrig nach IEC 60332-1-2; UV-und witterungsbeständig nach ISO 4892-2; ozonbeständig nach EN 50396; geeignet für Torsionsanwendungen | die im Loop von Windkraftanlagen typisch sind; Fabrikat/Typ: LAPP KABEL ÖLFLEX CLASSIC 110 LT oder gleichwertig; Artikelnummer: 1120731
53 36 91 ÖLFLEX CLASSIC 110 LT Steuerleitung ÖLFLEX CLASSIC 110 LT 3G0 | 75Kälteflexible PVC Steuerleitung | bei tiefen Temperaturen und auch im Außenbereich einsetzbar; Nennspannung U0/U: 300/500V; Prüfspannung: 4000V; Aderisolation aus PVC | kältebeständig; Ader-Ident-Code: schwarz mit weißen Nummern nach VDE 0293-1; Leiter: Kupferlitze blank | feindrähtig nach VDE 0295 / IEC 60228 | Klasse 5; Außenmantel aus PVC | kältebeständig | schwarz Temperaturbereich: gelegentlich bewegt: -30°C bis 70°C | fest verlegt: -40°C bis +80°C; flammwidrig nach IEC 60332-1-2; UV-und witterungsbeständig nach ISO 4892-2; ozonbeständig nach EN 50396; geeignet für Torsionsanwendungen | die im Loop von Windkraftanlagen typisch sind; Fabrikat/Typ: LAPP KABEL ÖLFLEX CLASSIC 110 LT oder gleichwertig; Artikelnummer: 1120732
53 36 92 ÖLFLEX CLASSIC 110 LT Steuerleitung ÖLFLEX CLASSIC 110 LT 4X0 | 75Kälteflexible PVC Steuerleitung | bei tiefen Temperaturen und auch im Außenbereich einsetzbar; Nennspannung U0/U: 300/500V; Prüfspannung: 4000V; Aderisolation aus PVC | kältebeständig; Ader-Ident-Code: schwarz mit weißen Nummern nach VDE 0293-1; Leiter: Kupferlitze blank | feindrähtig nach VDE 0295 / IEC 60228 | Klasse 5; Außenmantel aus PVC | kältebeständig | schwarz Temperaturbereich: gelegentlich bewegt: -30°C bis 70°C | fest verlegt: -40°C bis +80°C; flammwidrig nach IEC 60332-1-2; UV-und witterungsbeständig nach ISO 4892-2; ozonbeständig nach EN 50396; geeignet für Torsionsanwendungen | die im Loop von Windkraftanlagen typisch sind; Fabrikat/Typ: LAPP KABEL ÖLFLEX CLASSIC 110 LT oder gleichwertig; Artikelnummer: 1120733
53 36 93 ÖLFLEX CLASSIC 110 LT Steuerleitung ÖLFLEX CLASSIC 110 LT 4G0 | 75Kälteflexible PVC Steuerleitung | bei tiefen Temperaturen und auch im Außenbereich einsetzbar; Nennspannung U0/U: 300/500V; Prüfspannung: 4000V; Aderisolation aus PVC | kältebeständig; Ader-Ident-Code: schwarz mit weißen Nummern nach VDE 0293-1; Leiter: Kupferlitze blank | feindrähtig nach VDE 0295 / IEC 60228 | Klasse 5; Außenmantel aus PVC | kältebeständig | schwarz Temperaturbereich: gelegentlich bewegt: -30°C bis 70°C | fest verlegt: -40°C bis +80°C; flammwidrig nach IEC 60332-1-2; UV-und witterungsbeständig nach ISO 4892-2; ozonbeständig nach EN 50396; geeignet für Torsionsanwendungen | die im Loop von Windkraftanlagen typisch sind; Fabrikat/Typ: LAPP KABEL ÖLFLEX CLASSIC 110 LT oder gleichwertig; Artikelnummer: 1120734
53 36 94 ÖLFLEX CLASSIC 110 LT Steuerleitung ÖLFLEX CLASSIC 110 LT 5G0 | 75Kälteflexible PVC Steuerleitung | bei tiefen Temperaturen und auch im Außenbereich einsetzbar; Nennspannung U0/U: 300/500V; Prüfspannung: 4000V; Aderisolation aus PVC | kältebeständig; Ader-Ident-Code: schwarz mit weißen Nummern nach VDE 0293-1; Leiter: Kupferlitze blank | feindrähtig nach VDE 0295 / IEC 60228 | Klasse 5; Außenmantel aus PVC | kältebeständig | schwarz Temperaturbereich: gelegentlich bewegt: -30°C bis 70°C | fest verlegt: -40°C bis +80°C; flammwidrig nach IEC 60332-1-2; UV-und witterungsbeständig nach ISO 4892-2; ozonbeständig nach EN 50396; geeignet für Torsionsanwendungen | die im Loop von Windkraftanlagen typisch sind; Fabrikat/Typ: LAPP KABEL ÖLFLEX CLASSIC 110 LT oder gleichwertig; Artikelnummer: 1120735
53 36 95 ÖLFLEX CLASSIC 110 LT Steuerleitung ÖLFLEX CLASSIC 110 LT 7G0 | 75Kälteflexible PVC Steuerleitung | bei tiefen Temperaturen und auch im Außenbereich einsetzbar; Nennspannung U0/U: 300/500V; Prüfspannung: 4000V; Aderisolation aus PVC | kältebeständig; Ader-Ident-Code: schwarz mit weißen Nummern nach VDE 0293-1; Leiter: Kupferlitze blank | feindrähtig nach VDE 0295 / IEC 60228 | Klasse 5; Außenmantel aus PVC | kältebeständig | schwarz Temperaturbereich: gelegentlich bewegt: -30°C bis 70°C | fest verlegt: -40°C bis +80°C; flammwidrig nach IEC 60332-1-2; UV-und witterungsbeständig nach ISO 4892-2; ozonbeständig nach EN 50396; geeignet für Torsionsanwendungen | die im Loop von Windkraftanlagen typisch sind; Fabrikat/Typ: LAPP KABEL ÖLFLEX CLASSIC 110 LT oder gleichwertig; Artikelnummer: 1120736
53 36 96 ÖLFLEX CLASSIC 110 LT Steuerleitung ÖLFLEX CLASSIC 110 LT 12G0 | 75Kälteflexible PVC Steuerleitung | bei tiefen Temperaturen und auch im Außenbereich einsetzbar; Nennspannung U0/U: 300/500V; Prüfspannung: 4000V; Aderisolation aus PVC | kältebeständig; Ader-Ident-Code: schwarz mit weißen Nummern nach VDE 0293-1; Leiter: Kupferlitze blank | feindrähtig nach VDE 0295 / IEC 60228 | Klasse 5; Außenmantel aus PVC | kältebeständig | schwarz Temperaturbereich: gelegentlich bewegt: -30°C bis 70°C | fest verlegt: -40°C bis +80°C; flammwidrig nach IEC 60332-1-2; UV-und witterungsbeständig nach ISO 4892-2; ozonbeständig nach EN 50396; geeignet für Torsionsanwendungen | die im Loop von Windkraftanlagen typisch sind; Fabrikat/Typ: LAPP KABEL ÖLFLEX CLASSIC 110 LT oder gleichwertig; Artikelnummer: 1120737
53 36 97 ÖLFLEX CLASSIC 110 LT Steuerleitung ÖLFLEX CLASSIC 110 LT 18G0 | 75Kälteflexible PVC Steuerleitung | bei tiefen Temperaturen und auch im Außenbereich einsetzbar; Nennspannung U0/U: 300/500V; Prüfspannung: 4000V; Aderisolation aus PVC | kältebeständig; Ader-Ident-Code: schwarz mit weißen Nummern nach VDE 0293-1; Leiter: Kupferlitze blank | feindrähtig nach VDE 0295 / IEC 60228 | Klasse 5; Außenmantel aus PVC | kältebeständig | schwarz Temperaturbereich: gelegentlich bewegt: -30°C bis 70°C | fest verlegt: -40°C bis +80°C; flammwidrig nach IEC 60332-1-2; UV-und witterungsbeständig nach ISO 4892-2; ozonbeständig nach EN 50396; geeignet für Torsionsanwendungen | die im Loop von Windkraftanlagen typisch sind; Fabrikat/Typ: LAPP KABEL ÖLFLEX CLASSIC 110 LT oder gleichwertig; Artikelnummer: 1120738
53 36 98 ÖLFLEX CLASSIC 110 LT Steuerleitung ÖLFLEX CLASSIC 110 LT 25G0 | 75Kälteflexible PVC Steuerleitung | bei tiefen Temperaturen und auch im Außenbereich einsetzbar; Nennspannung U0/U: 300/500V; Prüfspannung: 4000V; Aderisolation aus PVC | kältebeständig; Ader-Ident-Code: schwarz mit weißen Nummern nach VDE 0293-1; Leiter: Kupferlitze blank | feindrähtig nach VDE 0295 / IEC 60228 | Klasse 5; Außenmantel aus PVC | kältebeständig | schwarz Temperaturbereich: gelegentlich bewegt: -30°C bis 70°C | fest verlegt: -40°C bis +80°C; flammwidrig nach IEC 60332-1-2; UV-und witterungsbeständig nach ISO 4892-2; ozonbeständig nach EN 50396; geeignet für Torsionsanwendungen | die im Loop von Windkraftanlagen typisch sind; Fabrikat/Typ: LAPP KABEL ÖLFLEX CLASSIC 110 LT oder gleichwertig; Artikelnummer: 1120739
53 36 99 ÖLFLEX CLASSIC 110 LT Steuerleitung ÖLFLEX CLASSIC 110 LT 2X1Kälteflexible PVC Steuerleitung | bei tiefen Temperaturen und auch im Außenbereich einsetzbar; Nennspannung U0/U: 300/500V; Prüfspannung: 4000V; Aderisolation aus PVC | kältebeständig; Ader-Ident-Code: schwarz mit weißen Nummern nach VDE 0293-1; Leiter: Kupferlitze blank | feindrähtig nach VDE 0295 / IEC 60228 | Klasse 5; Außenmantel aus PVC | kältebeständig | schwarz Temperaturbereich: gelegentlich bewegt: -30°C bis 70°C | fest verlegt: -40°C bis +80°C; flammwidrig nach IEC 60332-1-2; UV-und witterungsbeständig nach ISO 4892-2; ozonbeständig nach EN 50396; geeignet für Torsionsanwendungen | die im Loop von Windkraftanlagen typisch sind; Fabrikat/Typ: LAPP KABEL ÖLFLEX CLASSIC 110 LT oder gleichwertig; Artikelnummer: 1120740
53 36 100 ÖLFLEX CLASSIC 110 LT Steuerleitung ÖLFLEX CLASSIC 110 LT 3X1Kälteflexible PVC Steuerleitung | bei tiefen Temperaturen und auch im Außenbereich einsetzbar; Nennspannung U0/U: 300/500V; Prüfspannung: 4000V; Aderisolation aus PVC | kältebeständig; Ader-Ident-Code: schwarz mit weißen Nummern nach VDE 0293-1; Leiter: Kupferlitze blank | feindrähtig nach VDE 0295 / IEC 60228 | Klasse 5; Außenmantel aus PVC | kältebeständig | schwarz Temperaturbereich: gelegentlich bewegt: -30°C bis 70°C | fest verlegt: -40°C bis +80°C; flammwidrig nach IEC 60332-1-2; UV-und witterungsbeständig nach ISO 4892-2; ozonbeständig nach EN 50396; geeignet für Torsionsanwendungen | die im Loop von Windkraftanlagen typisch sind; Fabrikat/Typ: LAPP KABEL ÖLFLEX CLASSIC 110 LT oder gleichwertig; Artikelnummer: 1120741
53 36 101 ÖLFLEX CLASSIC 110 LT Steuerleitung ÖLFLEX CLASSIC 110 LT 3G1Kälteflexible PVC Steuerleitung | bei tiefen Temperaturen und auch im Außenbereich einsetzbar; Nennspannung U0/U: 300/500V; Prüfspannung: 4000V; Aderisolation aus PVC | kältebeständig; Ader-Ident-Code: schwarz mit weißen Nummern nach VDE 0293-1; Leiter: Kupferlitze blank | feindrähtig nach VDE 0295 / IEC 60228 | Klasse 5; Außenmantel aus PVC | kältebeständig | schwarz Temperaturbereich: gelegentlich bewegt: -30°C bis 70°C | fest verlegt: -40°C bis +80°C; flammwidrig nach IEC 60332-1-2; UV-und witterungsbeständig nach ISO 4892-2; ozonbeständig nach EN 50396; geeignet für Torsionsanwendungen | die im Loop von Windkraftanlagen typisch sind; Fabrikat/Typ: LAPP KABEL ÖLFLEX CLASSIC 110 LT oder gleichwertig; Artikelnummer: 1120742
53 36 102 ÖLFLEX CLASSIC 110 LT Steuerleitung ÖLFLEX CLASSIC 110 LT 4X1Kälteflexible PVC Steuerleitung | bei tiefen Temperaturen und auch im Außenbereich einsetzbar; Nennspannung U0/U: 300/500V; Prüfspannung: 4000V; Aderisolation aus PVC | kältebeständig; Ader-Ident-Code: schwarz mit weißen Nummern nach VDE 0293-1; Leiter: Kupferlitze blank | feindrähtig nach VDE 0295 / IEC 60228 | Klasse 5; Außenmantel aus PVC | kältebeständig | schwarz Temperaturbereich: gelegentlich bewegt: -30°C bis 70°C | fest verlegt: -40°C bis +80°C; flammwidrig nach IEC 60332-1-2; UV-und witterungsbeständig nach ISO 4892-2; ozonbeständig nach EN 50396; geeignet für Torsionsanwendungen | die im Loop von Windkraftanlagen typisch sind; Fabrikat/Typ: LAPP KABEL ÖLFLEX CLASSIC 110 LT oder gleichwertig; Artikelnummer: 1120743
53 36 103 ÖLFLEX CLASSIC 110 LT Steuerleitung ÖLFLEX CLASSIC 110 LT 4G1Kälteflexible PVC Steuerleitung | bei tiefen Temperaturen und auch im Außenbereich einsetzbar; Nennspannung U0/U: 300/500V; Prüfspannung: 4000V; Aderisolation aus PVC | kältebeständig; Ader-Ident-Code: schwarz mit weißen Nummern nach VDE 0293-1; Leiter: Kupferlitze blank | feindrähtig nach VDE 0295 / IEC 60228 | Klasse 5; Außenmantel aus PVC | kältebeständig | schwarz Temperaturbereich: gelegentlich bewegt: -30°C bis 70°C | fest verlegt: -40°C bis +80°C; flammwidrig nach IEC 60332-1-2; UV-und witterungsbeständig nach ISO 4892-2; ozonbeständig nach EN 50396; geeignet für Torsionsanwendungen | die im Loop von Windkraftanlagen typisch sind; Fabrikat/Typ: LAPP KABEL ÖLFLEX CLASSIC 110 LT oder gleichwertig; Artikelnummer: 1120744
53 36 104 ÖLFLEX CLASSIC 110 LT Steuerleitung ÖLFLEX CLASSIC 110 LT 5G1Kälteflexible PVC Steuerleitung | bei tiefen Temperaturen und auch im Außenbereich einsetzbar; Nennspannung U0/U: 300/500V; Prüfspannung: 4000V; Aderisolation aus PVC | kältebeständig; Ader-Ident-Code: schwarz mit weißen Nummern nach VDE 0293-1; Leiter: Kupferlitze blank | feindrähtig nach VDE 0295 / IEC 60228 | Klasse 5; Außenmantel aus PVC | kältebeständig | schwarz Temperaturbereich: gelegentlich bewegt: -30°C bis 70°C | fest verlegt: -40°C bis +80°C; flammwidrig nach IEC 60332-1-2; UV-und witterungsbeständig nach ISO 4892-2; ozonbeständig nach EN 50396; geeignet für Torsionsanwendungen | die im Loop von Windkraftanlagen typisch sind; Fabrikat/Typ: LAPP KABEL ÖLFLEX CLASSIC 110 LT oder gleichwertig; Artikelnummer: 1120745
53 36 105 ÖLFLEX CLASSIC 110 LT Steuerleitung ÖLFLEX CLASSIC 110 LT 7G1Kälteflexible PVC Steuerleitung | bei tiefen Temperaturen und auch im Außenbereich einsetzbar; Nennspannung U0/U: 300/500V; Prüfspannung: 4000V; Aderisolation aus PVC | kältebeständig; Ader-Ident-Code: schwarz mit weißen Nummern nach VDE 0293-1; Leiter: Kupferlitze blank | feindrähtig nach VDE 0295 / IEC 60228 | Klasse 5; Außenmantel aus PVC | kältebeständig | schwarz Temperaturbereich: gelegentlich bewegt: -30°C bis 70°C | fest verlegt: -40°C bis +80°C; flammwidrig nach IEC 60332-1-2; UV-und witterungsbeständig nach ISO 4892-2; ozonbeständig nach EN 50396; geeignet für Torsionsanwendungen | die im Loop von Windkraftanlagen typisch sind; Fabrikat/Typ: LAPP KABEL ÖLFLEX CLASSIC 110 LT oder gleichwertig; Artikelnummer: 1120746
53 36 106 ÖLFLEX CLASSIC 110 LT Steuerleitung ÖLFLEX CLASSIC 110 LT 12G1Kälteflexible PVC Steuerleitung | bei tiefen Temperaturen und auch im Außenbereich einsetzbar; Nennspannung U0/U: 300/500V; Prüfspannung: 4000V; Aderisolation aus PVC | kältebeständig; Ader-Ident-Code: schwarz mit weißen Nummern nach VDE 0293-1; Leiter: Kupferlitze blank | feindrähtig nach VDE 0295 / IEC 60228 | Klasse 5; Außenmantel aus PVC | kältebeständig | schwarz Temperaturbereich: gelegentlich bewegt: -30°C bis 70°C | fest verlegt: -40°C bis +80°C; flammwidrig nach IEC 60332-1-2; UV-und witterungsbeständig nach ISO 4892-2; ozonbeständig nach EN 50396; geeignet für Torsionsanwendungen | die im Loop von Windkraftanlagen typisch sind; Fabrikat/Typ: LAPP KABEL ÖLFLEX CLASSIC 110 LT oder gleichwertig; Artikelnummer: 1120747
53 36 107 ÖLFLEX CLASSIC 110 LT Steuerleitung ÖLFLEX CLASSIC 110 LT 18G1Kälteflexible PVC Steuerleitung | bei tiefen Temperaturen und auch im Außenbereich einsetzbar; Nennspannung U0/U: 300/500V; Prüfspannung: 4000V; Aderisolation aus PVC | kältebeständig; Ader-Ident-Code: schwarz mit weißen Nummern nach VDE 0293-1; Leiter: Kupferlitze blank | feindrähtig nach VDE 0295 / IEC 60228 | Klasse 5; Außenmantel aus PVC | kältebeständig | schwarz Temperaturbereich: gelegentlich bewegt: -30°C bis 70°C | fest verlegt: -40°C bis +80°C; flammwidrig nach IEC 60332-1-2; UV-und witterungsbeständig nach ISO 4892-2; ozonbeständig nach EN 50396; geeignet für Torsionsanwendungen | die im Loop von Windkraftanlagen typisch sind; Fabrikat/Typ: LAPP KABEL ÖLFLEX CLASSIC 110 LT oder gleichwertig; Artikelnummer: 1120748
53 36 108 ÖLFLEX CLASSIC 110 LT Steuerleitung ÖLFLEX CLASSIC 110 LT 25G1Kälteflexible PVC Steuerleitung | bei tiefen Temperaturen und auch im Außenbereich einsetzbar; Nennspannung U0/U: 300/500V; Prüfspannung: 4000V; Aderisolation aus PVC | kältebeständig; Ader-Ident-Code: schwarz mit weißen Nummern nach VDE 0293-1; Leiter: Kupferlitze blank | feindrähtig nach VDE 0295 / IEC 60228 | Klasse 5; Außenmantel aus PVC | kältebeständig | schwarz Temperaturbereich: gelegentlich bewegt: -30°C bis 70°C | fest verlegt: -40°C bis +80°C; flammwidrig nach IEC 60332-1-2; UV-und witterungsbeständig nach ISO 4892-2; ozonbeständig nach EN 50396; geeignet für Torsionsanwendungen | die im Loop von Windkraftanlagen typisch sind; Fabrikat/Typ: LAPP KABEL ÖLFLEX CLASSIC 110 LT oder gleichwertig; Artikelnummer: 1120749
53 36 109 ÖLFLEX CLASSIC 110 LT Steuerleitung ÖLFLEX CLASSIC 110 LT 2X1 | 5Kälteflexible PVC Steuerleitung | bei tiefen Temperaturen und auch im Außenbereich einsetzbar; Nennspannung U0/U: 300/500V; Prüfspannung: 4000V; Aderisolation aus PVC | kältebeständig; Ader-Ident-Code: schwarz mit weißen Nummern nach VDE 0293-1; Leiter: Kupferlitze blank | feindrähtig nach VDE 0295 / IEC 60228 | Klasse 5; Außenmantel aus PVC | kältebeständig | schwarz Temperaturbereich: gelegentlich bewegt: -30°C bis 70°C | fest verlegt: -40°C bis +80°C; flammwidrig nach IEC 60332-1-2; UV-und witterungsbeständig nach ISO 4892-2; ozonbeständig nach EN 50396; geeignet für Torsionsanwendungen | die im Loop von Windkraftanlagen typisch sind; Fabrikat/Typ: LAPP KABEL ÖLFLEX CLASSIC 110 LT oder gleichwertig; Artikelnummer: 1120750
53 36 110 ÖLFLEX CLASSIC 110 LT Steuerleitung ÖLFLEX CLASSIC 110 LT 3X1 | 5Kälteflexible PVC Steuerleitung | bei tiefen Temperaturen und auch im Außenbereich einsetzbar; Nennspannung U0/U: 300/500V; Prüfspannung: 4000V; Aderisolation aus PVC | kältebeständig; Ader-Ident-Code: schwarz mit weißen Nummern nach VDE 0293-1; Leiter: Kupferlitze blank | feindrähtig nach VDE 0295 / IEC 60228 | Klasse 5; Außenmantel aus PVC | kältebeständig | schwarz Temperaturbereich: gelegentlich bewegt: -30°C bis 70°C | fest verlegt: -40°C bis +80°C; flammwidrig nach IEC 60332-1-2; UV-und witterungsbeständig nach ISO 4892-2; ozonbeständig nach EN 50396; geeignet für Torsionsanwendungen | die im Loop von Windkraftanlagen typisch sind; Fabrikat/Typ: LAPP KABEL ÖLFLEX CLASSIC 110 LT oder gleichwertig; Artikelnummer: 1120751
53 36 111 ÖLFLEX CLASSIC 110 LT Steuerleitung ÖLFLEX CLASSIC 110 LT 3G1 | 5Kälteflexible PVC Steuerleitung | bei tiefen Temperaturen und auch im Außenbereich einsetzbar; Nennspannung U0/U: 300/500V; Prüfspannung: 4000V; Aderisolation aus PVC | kältebeständig; Ader-Ident-Code: schwarz mit weißen Nummern nach VDE 0293-1; Leiter: Kupferlitze blank | feindrähtig nach VDE 0295 / IEC 60228 | Klasse 5; Außenmantel aus PVC | kältebeständig | schwarz Temperaturbereich: gelegentlich bewegt: -30°C bis 70°C | fest verlegt: -40°C bis +80°C; flammwidrig nach IEC 60332-1-2; UV-und witterungsbeständig nach ISO 4892-2; ozonbeständig nach EN 50396; geeignet für Torsionsanwendungen | die im Loop von Windkraftanlagen typisch sind; Fabrikat/Typ: LAPP KABEL ÖLFLEX CLASSIC 110 LT oder gleichwertig; Artikelnummer: 1120752
53 36 112 ÖLFLEX CLASSIC 110 LT Steuerleitung ÖLFLEX CLASSIC 110 LT 4X1 | 5Kälteflexible PVC Steuerleitung | bei tiefen Temperaturen und auch im Außenbereich einsetzbar; Nennspannung U0/U: 300/500V; Prüfspannung: 4000V; Aderisolation aus PVC | kältebeständig; Ader-Ident-Code: schwarz mit weißen Nummern nach VDE 0293-1; Leiter: Kupferlitze blank | feindrähtig nach VDE 0295 / IEC 60228 | Klasse 5; Außenmantel aus PVC | kältebeständig | schwarz Temperaturbereich: gelegentlich bewegt: -30°C bis 70°C | fest verlegt: -40°C bis +80°C; flammwidrig nach IEC 60332-1-2; UV-und witterungsbeständig nach ISO 4892-2; ozonbeständig nach EN 50396; geeignet für Torsionsanwendungen | die im Loop von Windkraftanlagen typisch sind; Fabrikat/Typ: LAPP KABEL ÖLFLEX CLASSIC 110 LT oder gleichwertig; Artikelnummer: 1120753
53 36 113 ÖLFLEX CLASSIC 110 LT Steuerleitung ÖLFLEX CLASSIC 110 LT 4G1 | 5Kälteflexible PVC Steuerleitung | bei tiefen Temperaturen und auch im Außenbereich einsetzbar; Nennspannung U0/U: 300/500V; Prüfspannung: 4000V; Aderisolation aus PVC | kältebeständig; Ader-Ident-Code: schwarz mit weißen Nummern nach VDE 0293-1; Leiter: Kupferlitze blank | feindrähtig nach VDE 0295 / IEC 60228 | Klasse 5; Außenmantel aus PVC | kältebeständig | schwarz Temperaturbereich: gelegentlich bewegt: -30°C bis 70°C | fest verlegt: -40°C bis +80°C; flammwidrig nach IEC 60332-1-2; UV-und witterungsbeständig nach ISO 4892-2; ozonbeständig nach EN 50396; geeignet für Torsionsanwendungen | die im Loop von Windkraftanlagen typisch sind; Fabrikat/Typ: LAPP KABEL ÖLFLEX CLASSIC 110 LT oder gleichwertig; Artikelnummer: 1120754
53 36 114 ÖLFLEX CLASSIC 110 LT Steuerleitung ÖLFLEX CLASSIC 110 LT 5X1 | 5Kälteflexible PVC Steuerleitung | bei tiefen Temperaturen und auch im Außenbereich einsetzbar; Nennspannung U0/U: 300/500V; Prüfspannung: 4000V; Aderisolation aus PVC | kältebeständig; Ader-Ident-Code: schwarz mit weißen Nummern nach VDE 0293-1; Leiter: Kupferlitze blank | feindrähtig nach VDE 0295 / IEC 60228 | Klasse 5; Außenmantel aus PVC | kältebeständig | schwarz Temperaturbereich: gelegentlich bewegt: -30°C bis 70°C | fest verlegt: -40°C bis +80°C; flammwidrig nach IEC 60332-1-2; UV-und witterungsbeständig nach ISO 4892-2; ozonbeständig nach EN 50396; geeignet für Torsionsanwendungen | die im Loop von Windkraftanlagen typisch sind; Fabrikat/Typ: LAPP KABEL ÖLFLEX CLASSIC 110 LT oder gleichwertig; Artikelnummer: 1120755
53 36 115 ÖLFLEX CLASSIC 110 LT Steuerleitung ÖLFLEX CLASSIC 110 LT 5G1 | 5Kälteflexible PVC Steuerleitung | bei tiefen Temperaturen und auch im Außenbereich einsetzbar; Nennspannung U0/U: 300/500V; Prüfspannung: 4000V; Aderisolation aus PVC | kältebeständig; Ader-Ident-Code: schwarz mit weißen Nummern nach VDE 0293-1; Leiter: Kupferlitze blank | feindrähtig nach VDE 0295 / IEC 60228 | Klasse 5; Außenmantel aus PVC | kältebeständig | schwarz Temperaturbereich: gelegentlich bewegt: -30°C bis 70°C | fest verlegt: -40°C bis +80°C; flammwidrig nach IEC 60332-1-2; UV-und witterungsbeständig nach ISO 4892-2; ozonbeständig nach EN 50396; geeignet für Torsionsanwendungen | die im Loop von Windkraftanlagen typisch sind; Fabrikat/Typ: LAPP KABEL ÖLFLEX CLASSIC 110 LT oder gleichwertig; Artikelnummer: 1120756
53 36 116 ÖLFLEX CLASSIC 110 LT Steuerleitung ÖLFLEX CLASSIC 110 LT 7X1 | 5Kälteflexible PVC Steuerleitung | bei tiefen Temperaturen und auch im Außenbereich einsetzbar; Nennspannung U0/U: 300/500V; Prüfspannung: 4000V; Aderisolation aus PVC | kältebeständig; Ader-Ident-Code: schwarz mit weißen Nummern nach VDE 0293-1; Leiter: Kupferlitze blank | feindrähtig nach VDE 0295 / IEC 60228 | Klasse 5; Außenmantel aus PVC | kältebeständig | schwarz Temperaturbereich: gelegentlich bewegt: -30°C bis 70°C | fest verlegt: -40°C bis +80°C; flammwidrig nach IEC 60332-1-2; UV-und witterungsbeständig nach ISO 4892-2; ozonbeständig nach EN 50396; geeignet für Torsionsanwendungen | die im Loop von Windkraftanlagen typisch sind; Fabrikat/Typ: LAPP KABEL ÖLFLEX CLASSIC 110 LT oder gleichwertig; Artikelnummer: 1120757
53 36 117 ÖLFLEX CLASSIC 110 LT Steuerleitung ÖLFLEX CLASSIC 110 LT 7G1 | 5Kälteflexible PVC Steuerleitung | bei tiefen Temperaturen und auch im Außenbereich einsetzbar; Nennspannung U0/U: 300/500V; Prüfspannung: 4000V; Aderisolation aus PVC | kältebeständig; Ader-Ident-Code: schwarz mit weißen Nummern nach VDE 0293-1; Leiter: Kupferlitze blank | feindrähtig nach VDE 0295 / IEC 60228 | Klasse 5; Außenmantel aus PVC | kältebeständig | schwarz Temperaturbereich: gelegentlich bewegt: -30°C bis 70°C | fest verlegt: -40°C bis +80°C; flammwidrig nach IEC 60332-1-2; UV-und witterungsbeständig nach ISO 4892-2; ozonbeständig nach EN 50396; geeignet für Torsionsanwendungen | die im Loop von Windkraftanlagen typisch sind; Fabrikat/Typ: LAPP KABEL ÖLFLEX CLASSIC 110 LT oder gleichwertig; Artikelnummer: 1120758
53 36 118 ÖLFLEX CLASSIC 110 LT Steuerleitung ÖLFLEX CLASSIC 110 LT 12G1 | 5Kälteflexible PVC Steuerleitung | bei tiefen Temperaturen und auch im Außenbereich einsetzbar; Nennspannung U0/U: 300/500V; Prüfspannung: 4000V; Aderisolation aus PVC | kältebeständig; Ader-Ident-Code: schwarz mit weißen Nummern nach VDE 0293-1; Leiter: Kupferlitze blank | feindrähtig nach VDE 0295 / IEC 60228 | Klasse 5; Außenmantel aus PVC | kältebeständig | schwarz Temperaturbereich: gelegentlich bewegt: -30°C bis 70°C | fest verlegt: -40°C bis +80°C; flammwidrig nach IEC 60332-1-2; UV-und witterungsbeständig nach ISO 4892-2; ozonbeständig nach EN 50396; geeignet für Torsionsanwendungen | die im Loop von Windkraftanlagen typisch sind; Fabrikat/Typ: LAPP KABEL ÖLFLEX CLASSIC 110 LT oder gleichwertig; Artikelnummer: 1120759
53 36 119 ÖLFLEX CLASSIC 110 LT Steuerleitung ÖLFLEX CLASSIC 110 LT 18G1 | 5Kälteflexible PVC Steuerleitung | bei tiefen Temperaturen und auch im Außenbereich einsetzbar; Nennspannung U0/U: 300/500V; Prüfspannung: 4000V; Aderisolation aus PVC | kältebeständig; Ader-Ident-Code: schwarz mit weißen Nummern nach VDE 0293-1; Leiter: Kupferlitze blank | feindrähtig nach VDE 0295 / IEC 60228 | Klasse 5; Außenmantel aus PVC | kältebeständig | schwarz Temperaturbereich: gelegentlich bewegt: -30°C bis 70°C | fest verlegt: -40°C bis +80°C; flammwidrig nach IEC 60332-1-2; UV-und witterungsbeständig nach ISO 4892-2; ozonbeständig nach EN 50396; geeignet für Torsionsanwendungen | die im Loop von Windkraftanlagen typisch sind; Fabrikat/Typ: LAPP KABEL ÖLFLEX CLASSIC 110 LT oder gleichwertig; Artikelnummer: 1120760
53 36 120 ÖLFLEX CLASSIC 110 LT Steuerleitung ÖLFLEX CLASSIC 110 LT 25G1 | 5Kälteflexible PVC Steuerleitung | bei tiefen Temperaturen und auch im Außenbereich einsetzbar; Nennspannung U0/U: 300/500V; Prüfspannung: 4000V; Aderisolation aus PVC | kältebeständig; Ader-Ident-Code: schwarz mit weißen Nummern nach VDE 0293-1; Leiter: Kupferlitze blank | feindrähtig nach VDE 0295 / IEC 60228 | Klasse 5; Außenmantel aus PVC | kältebeständig | schwarz Temperaturbereich: gelegentlich bewegt: -30°C bis 70°C | fest verlegt: -40°C bis +80°C; flammwidrig nach IEC 60332-1-2; UV-und witterungsbeständig nach ISO 4892-2; ozonbeständig nach EN 50396; geeignet für Torsionsanwendungen | die im Loop von Windkraftanlagen typisch sind; Fabrikat/Typ: LAPP KABEL ÖLFLEX CLASSIC 110 LT oder gleichwertig; Artikelnummer: 1120761
53 36 121 ÖLFLEX CLASSIC 110 LT Steuerleitung ÖLFLEX CLASSIC 110 LT 2X2 | 5Kälteflexible PVC Steuerleitung | bei tiefen Temperaturen und auch im Außenbereich einsetzbar; Nennspannung U0/U: 300/500V; Prüfspannung: 4000V; Aderisolation aus PVC | kältebeständig; Ader-Ident-Code: schwarz mit weißen Nummern nach VDE 0293-1; Leiter: Kupferlitze blank | feindrähtig nach VDE 0295 / IEC 60228 | Klasse 5; Außenmantel aus PVC | kältebeständig | schwarz Temperaturbereich: gelegentlich bewegt: -30°C bis 70°C | fest verlegt: -40°C bis +80°C; flammwidrig nach IEC 60332-1-2; UV-und witterungsbeständig nach ISO 4892-2; ozonbeständig nach EN 50396; geeignet für Torsionsanwendungen | die im Loop von Windkraftanlagen typisch sind; Fabrikat/Typ: LAPP KABEL ÖLFLEX CLASSIC 110 LT oder gleichwertig; Artikelnummer: 1120762
53 36 122 ÖLFLEX CLASSIC 110 LT Steuerleitung ÖLFLEX CLASSIC 110 LT 3G2 | 5Kälteflexible PVC Steuerleitung | bei tiefen Temperaturen und auch im Außenbereich einsetzbar; Nennspannung U0/U: 300/500V; Prüfspannung: 4000V; Aderisolation aus PVC | kältebeständig; Ader-Ident-Code: schwarz mit weißen Nummern nach VDE 0293-1; Leiter: Kupferlitze blank | feindrähtig nach VDE 0295 / IEC 60228 | Klasse 5; Außenmantel aus PVC | kältebeständig | schwarz Temperaturbereich: gelegentlich bewegt: -30°C bis 70°C | fest verlegt: -40°C bis +80°C; flammwidrig nach IEC 60332-1-2; UV-und witterungsbeständig nach ISO 4892-2; ozonbeständig nach EN 50396; geeignet für Torsionsanwendungen | die im Loop von Windkraftanlagen typisch sind; Fabrikat/Typ: LAPP KABEL ÖLFLEX CLASSIC 110 LT oder gleichwertig; Artikelnummer: 1120763
53 36 123 ÖLFLEX CLASSIC 110 LT Steuerleitung ÖLFLEX CLASSIC 110 LT 4G2 | 5Kälteflexible PVC Steuerleitung | bei tiefen Temperaturen und auch im Außenbereich einsetzbar; Nennspannung U0/U: 300/500V; Prüfspannung: 4000V; Aderisolation aus PVC | kältebeständig; Ader-Ident-Code: schwarz mit weißen Nummern nach VDE 0293-1; Leiter: Kupferlitze blank | feindrähtig nach VDE 0295 / IEC 60228 | Klasse 5; Außenmantel aus PVC | kältebeständig | schwarz Temperaturbereich: gelegentlich bewegt: -30°C bis 70°C | fest verlegt: -40°C bis +80°C; flammwidrig nach IEC 60332-1-2; UV-und witterungsbeständig nach ISO 4892-2; ozonbeständig nach EN 50396; geeignet für Torsionsanwendungen | die im Loop von Windkraftanlagen typisch sind; Fabrikat/Typ: LAPP KABEL ÖLFLEX CLASSIC 110 LT oder gleichwertig; Artikelnummer: 1120764
53 36 124 ÖLFLEX CLASSIC 110 LT Steuerleitung ÖLFLEX CLASSIC 110 LT 5G2 | 5Kälteflexible PVC Steuerleitung | bei tiefen Temperaturen und auch im Außenbereich einsetzbar; Nennspannung U0/U: 300/500V; Prüfspannung: 4000V; Aderisolation aus PVC | kältebeständig; Ader-Ident-Code: schwarz mit weißen Nummern nach VDE 0293-1; Leiter: Kupferlitze blank | feindrähtig nach VDE 0295 / IEC 60228 | Klasse 5; Außenmantel aus PVC | kältebeständig | schwarz Temperaturbereich: gelegentlich bewegt: -30°C bis 70°C | fest verlegt: -40°C bis +80°C; flammwidrig nach IEC 60332-1-2; UV-und witterungsbeständig nach ISO 4892-2; ozonbeständig nach EN 50396; geeignet für Torsionsanwendungen | die im Loop von Windkraftanlagen typisch sind; Fabrikat/Typ: LAPP KABEL ÖLFLEX CLASSIC 110 LT oder gleichwertig; Artikelnummer: 1120765
53 36 125 ÖLFLEX CLASSIC 110 LT Steuerleitung ÖLFLEX CLASSIC 110 LT 7G2 | 5Kälteflexible PVC Steuerleitung | bei tiefen Temperaturen und auch im Außenbereich einsetzbar; Nennspannung U0/U: 300/500V; Prüfspannung: 4000V; Aderisolation aus PVC | kältebeständig; Ader-Ident-Code: schwarz mit weißen Nummern nach VDE 0293-1; Leiter: Kupferlitze blank | feindrähtig nach VDE 0295 / IEC 60228 | Klasse 5; Außenmantel aus PVC | kältebeständig | schwarz Temperaturbereich: gelegentlich bewegt: -30°C bis 70°C | fest verlegt: -40°C bis +80°C; flammwidrig nach IEC 60332-1-2; UV-und witterungsbeständig nach ISO 4892-2; ozonbeständig nach EN 50396; geeignet für Torsionsanwendungen | die im Loop von Windkraftanlagen typisch sind; Fabrikat/Typ: LAPP KABEL ÖLFLEX CLASSIC 110 LT oder gleichwertig; Artikelnummer: 1120766
53 36 126 ÖLFLEX CLASSIC 110 LT Steuerleitung ÖLFLEX CLASSIC 110 LT 12G2 | 5Kälteflexible PVC Steuerleitung | bei tiefen Temperaturen und auch im Außenbereich einsetzbar; Nennspannung U0/U: 300/500V; Prüfspannung: 4000V; Aderisolation aus PVC | kältebeständig; Ader-Ident-Code: schwarz mit weißen Nummern nach VDE 0293-1; Leiter: Kupferlitze blank | feindrähtig nach VDE 0295 / IEC 60228 | Klasse 5; Außenmantel aus PVC | kältebeständig | schwarz Temperaturbereich: gelegentlich bewegt: -30°C bis 70°C | fest verlegt: -40°C bis +80°C; flammwidrig nach IEC 60332-1-2; UV-und witterungsbeständig nach ISO 4892-2; ozonbeständig nach EN 50396; geeignet für Torsionsanwendungen | die im Loop von Windkraftanlagen typisch sind; Fabrikat/Typ: LAPP KABEL ÖLFLEX CLASSIC 110 LT oder gleichwertig; Artikelnummer: 1120767
53 36 127 ÖLFLEX CLASSIC 110 LT Steuerleitung ÖLFLEX CLASSIC 110 LT 18G2 | 5Kälteflexible PVC Steuerleitung | bei tiefen Temperaturen und auch im Außenbereich einsetzbar; Nennspannung U0/U: 300/500V; Prüfspannung: 4000V; Aderisolation aus PVC | kältebeständig; Ader-Ident-Code: schwarz mit weißen Nummern nach VDE 0293-1; Leiter: Kupferlitze blank | feindrähtig nach VDE 0295 / IEC 60228 | Klasse 5; Außenmantel aus PVC | kältebeständig | schwarz Temperaturbereich: gelegentlich bewegt: -30°C bis 70°C | fest verlegt: -40°C bis +80°C; flammwidrig nach IEC 60332-1-2; UV-und witterungsbeständig nach ISO 4892-2; ozonbeständig nach EN 50396; geeignet für Torsionsanwendungen | die im Loop von Windkraftanlagen typisch sind; Fabrikat/Typ: LAPP KABEL ÖLFLEX CLASSIC 110 LT oder gleichwertig; Artikelnummer: 1120768
53 36 128 ÖLFLEX CLASSIC 110 LT Steuerleitung ÖLFLEX CLASSIC 110 LT 25G2 | 5Kälteflexible PVC Steuerleitung | bei tiefen Temperaturen und auch im Außenbereich einsetzbar; Nennspannung U0/U: 300/500V; Prüfspannung: 4000V; Aderisolation aus PVC | kältebeständig; Ader-Ident-Code: schwarz mit weißen Nummern nach VDE 0293-1; Leiter: Kupferlitze blank | feindrähtig nach VDE 0295 / IEC 60228 | Klasse 5; Außenmantel aus PVC | kältebeständig | schwarz Temperaturbereich: gelegentlich bewegt: -30°C bis 70°C | fest verlegt: -40°C bis +80°C; flammwidrig nach IEC 60332-1-2; UV-und witterungsbeständig nach ISO 4892-2; ozonbeständig nach EN 50396; geeignet für Torsionsanwendungen | die im Loop von Windkraftanlagen typisch sind; Fabrikat/Typ: LAPP KABEL ÖLFLEX CLASSIC 110 LT oder gleichwertig; Artikelnummer: 1120769
53 36 129 ÖLFLEX CLASSIC 110 LT Steuerleitung ÖLFLEX CLASSIC 110 LT 4G4Kälteflexible PVC Steuerleitung | bei tiefen Temperaturen und auch im Außenbereich einsetzbar; Nennspannung U0/U: 300/500V; Prüfspannung: 4000V; Aderisolation aus PVC | kältebeständig; Ader-Ident-Code: schwarz mit weißen Nummern nach VDE 0293-1; Leiter: Kupferlitze blank | feindrähtig nach VDE 0295 / IEC 60228 | Klasse 5; Außenmantel aus PVC | kältebeständig | schwarz Temperaturbereich: gelegentlich bewegt: -30°C bis 70°C | fest verlegt: -40°C bis +80°C; flammwidrig nach IEC 60332-1-2; UV-und witterungsbeständig nach ISO 4892-2; ozonbeständig nach EN 50396; geeignet für Torsionsanwendungen | die im Loop von Windkraftanlagen typisch sind; Fabrikat/Typ: LAPP KABEL ÖLFLEX CLASSIC 110 LT oder gleichwertig; Artikelnummer: 1120770
53 36 130 ÖLFLEX CLASSIC 110 LT Steuerleitung ÖLFLEX CLASSIC 110 LT 5G4Kälteflexible PVC Steuerleitung | bei tiefen Temperaturen und auch im Außenbereich einsetzbar; Nennspannung U0/U: 300/500V; Prüfspannung: 4000V; Aderisolation aus PVC | kältebeständig; Ader-Ident-Code: schwarz mit weißen Nummern nach VDE 0293-1; Leiter: Kupferlitze blank | feindrähtig nach VDE 0295 / IEC 60228 | Klasse 5; Außenmantel aus PVC | kältebeständig | schwarz Temperaturbereich: gelegentlich bewegt: -30°C bis 70°C | fest verlegt: -40°C bis +80°C; flammwidrig nach IEC 60332-1-2; UV-und witterungsbeständig nach ISO 4892-2; ozonbeständig nach EN 50396; geeignet für Torsionsanwendungen | die im Loop von Windkraftanlagen typisch sind; Fabrikat/Typ: LAPP KABEL ÖLFLEX CLASSIC 110 LT oder gleichwertig; Artikelnummer: 1120771
53 36 131 ÖLFLEX CLASSIC 110 LT Steuerleitung ÖLFLEX CLASSIC 110 LT 4G6Kälteflexible PVC Steuerleitung | bei tiefen Temperaturen und auch im Außenbereich einsetzbar; Nennspannung U0/U: 300/500V; Prüfspannung: 4000V; Aderisolation aus PVC | kältebeständig; Ader-Ident-Code: schwarz mit weißen Nummern nach VDE 0293-1; Leiter: Kupferlitze blank | feindrähtig nach VDE 0295 / IEC 60228 | Klasse 5; Außenmantel aus PVC | kältebeständig | schwarz Temperaturbereich: gelegentlich bewegt: -30°C bis 70°C | fest verlegt: -40°C bis +80°C; flammwidrig nach IEC 60332-1-2; UV-und witterungsbeständig nach ISO 4892-2; ozonbeständig nach EN 50396; geeignet für Torsionsanwendungen | die im Loop von Windkraftanlagen typisch sind; Fabrikat/Typ: LAPP KABEL ÖLFLEX CLASSIC 110 LT oder gleichwertig; Artikelnummer: 1120772
53 36 132 ÖLFLEX CLASSIC 110 LT Steuerleitung ÖLFLEX CLASSIC 110 LT 5G6Kälteflexible PVC Steuerleitung | bei tiefen Temperaturen und auch im Außenbereich einsetzbar; Nennspannung U0/U: 300/500V; Prüfspannung: 4000V; Aderisolation aus PVC | kältebeständig; Ader-Ident-Code: schwarz mit weißen Nummern nach VDE 0293-1; Leiter: Kupferlitze blank | feindrähtig nach VDE 0295 / IEC 60228 | Klasse 5; Außenmantel aus PVC | kältebeständig | schwarz Temperaturbereich: gelegentlich bewegt: -30°C bis 70°C | fest verlegt: -40°C bis +80°C; flammwidrig nach IEC 60332-1-2; UV-und witterungsbeständig nach ISO 4892-2; ozonbeständig nach EN 50396; geeignet für Torsionsanwendungen | die im Loop von Windkraftanlagen typisch sind; Fabrikat/Typ: LAPP KABEL ÖLFLEX CLASSIC 110 LT oder gleichwertig; Artikelnummer: 1120773