## input
53 "Niederspannungsanlagen; Verlegesysteme"
53 36 Kabel und Leitungen
53 36 1 ÖLFLEX CLASSIC 110 CH Steuerleitung ÖLFLEX CLASSIC 110 CH 2X0 | 5Halogenfreie Steuerleitung | HFFR | geschirmt | ölbeständig | sehr flexibel und kältebeständig bis -30°C für vielseitige Anwendungen; Nennspannung U0/U: 300/500V; Prüfspannung: 4000V; Aderisolation: halogenfrei; Ader-Ident-Code: schwarz mit weißen Nummern nach VDE 0293-1; Leiter: Kupferlitze blank | feindrähtig nach VDE 0295 / IEC 60228 | Klasse 5; Innenmantel: halogenfrei | Kupfergeflecht verzinnt; Außenmantel aus halogenfreier Spezialmischung | grau; Temperaturbereich: gelegentlich bewegt: -30°C bis 70°C | fest verlegt: -40°C bis +80°C; ölbeständig nach EN 50363-4-1 (TM5) sowie UL OIL RES I und OIL RES II; flammwidrig nach IEC 60332-1-2 | keine Brandfortleitung nach IEC 60332-3-24/25 | halogenfrei nach IEC 60754-1 | geringe Rauchgasdichte nach IEC 61034-2; UL AWM style 21089; UV-und witterungsbeständig nach ISO 4892-2; ozonbeständig nach EN 50396; geringer Kopplungswiderstand (max. 250 Ohm/km bei 30 MHz); Fabrikat/Typ: LAPP KABEL ÖLFLEX CLASSIC 110 CH oder gleichwertig; Artikelnummer: 10035030
53 36 2 ÖLFLEX CLASSIC 110 CH Steuerleitung ÖLFLEX CLASSIC 110 CH 3G0 | 5Halogenfreie Steuerleitung | HFFR | geschirmt | ölbeständig | sehr flexibel und kältebeständig bis -30°C für vielseitige Anwendungen; Nennspannung U0/U: 300/500V; Prüfspannung: 4000V; Aderisolation: halogenfrei; Ader-Ident-Code: schwarz mit weißen Nummern nach VDE 0293-1; Leiter: Kupferlitze blank | feindrähtig nach VDE 0295 / IEC 60228 | Klasse 5; Innenmantel: halogenfrei | Kupfergeflecht verzinnt; Außenmantel aus halogenfreier Spezialmischung | grau; Temperaturbereich: gelegentlich bewegt: -30°C bis 70°C | fest verlegt: -40°C bis +80°C; ölbeständig nach EN 50363-4-1 (TM5) sowie UL OIL RES I und OIL RES II; flammwidrig nach IEC 60332-1-2 | keine Brandfortleitung nach IEC 60332-3-24/25 | halogenfrei nach IEC 60754-1 | geringe Rauchgasdichte nach IEC 61034-2; UL AWM style 21089; UV-und witterungsbeständig nach ISO 4892-2; ozonbeständig nach EN 50396; geringer Kopplungswiderstand (max. 250 Ohm/km bei 30 MHz); Fabrikat/Typ: LAPP KABEL ÖLFLEX CLASSIC 110 CH oder gleichwertig; Artikelnummer: 10035031
53 36 3 ÖLFLEX CLASSIC 110 CH Steuerleitung ÖLFLEX CLASSIC 110 CH 3X0 | 5Halogenfreie Steuerleitung | HFFR | geschirmt | ölbeständig | sehr flexibel und kältebeständig bis -30°C für vielseitige Anwendungen; Nennspannung U0/U: 300/500V; Prüfspannung: 4000V; Aderisolation: halogenfrei; Ader-Ident-Code: schwarz mit weißen Nummern nach VDE 0293-1; Leiter: Kupferlitze blank | feindrähtig nach VDE 0295 / IEC 60228 | Klasse 5; Innenmantel: halogenfrei | Kupfergeflecht verzinnt; Außenmantel aus halogenfreier Spezialmischung | grau; Temperaturbereich: gelegentlich bewegt: -30°C bis 70°C | fest verlegt: -40°C bis +80°C; ölbeständig nach EN 50363-4-1 (TM5) sowie UL OIL RES I und OIL RES II; flammwidrig nach IEC 60332-1-2 | keine Brandfortleitung nach IEC 60332-3-24/25 | halogenfrei nach IEC 60754-1 | geringe Rauchgasdichte nach IEC 61034-2; UL AWM style 21089; UV-und witterungsbeständig nach ISO 4892-2; ozonbeständig nach EN 50396; geringer Kopplungswiderstand (max. 250 Ohm/km bei 30 MHz); Fabrikat/Typ: LAPP KABEL ÖLFLEX CLASSIC 110 CH oder gleichwertig; Artikelnummer: 10035032
53 36 4 ÖLFLEX CLASSIC 110 CH Steuerleitung ÖLFLEX CLASSIC 110 CH 4G0 | 5Halogenfreie Steuerleitung | HFFR | geschirmt | ölbeständig | sehr flexibel und kältebeständig bis -30°C für vielseitige Anwendungen; Nennspannung U0/U: 300/500V; Prüfspannung: 4000V; Aderisolation: halogenfrei; Ader-Ident-Code: schwarz mit weißen Nummern nach VDE 0293-1; Leiter: Kupferlitze blank | feindrähtig nach VDE 0295 / IEC 60228 | Klasse 5; Innenmantel: halogenfrei | Kupfergeflecht verzinnt; Außenmantel aus halogenfreier Spezialmischung | grau; Temperaturbereich: gelegentlich bewegt: -30°C bis 70°C | fest verlegt: -40°C bis +80°C; ölbeständig nach EN 50363-4-1 (TM5) sowie UL OIL RES I und OIL RES II; flammwidrig nach IEC 60332-1-2 | keine Brandfortleitung nach IEC 60332-3-24/25 | halogenfrei nach IEC 60754-1 | geringe Rauchgasdichte nach IEC 61034-2; UL AWM style 21089; UV-und witterungsbeständig nach ISO 4892-2; ozonbeständig nach EN 50396; geringer Kopplungswiderstand (max. 250 Ohm/km bei 30 MHz); Fabrikat/Typ: LAPP KABEL ÖLFLEX CLASSIC 110 CH oder gleichwertig; Artikelnummer: 10035033
53 36 5 ÖLFLEX CLASSIC 110 CH Steuerleitung ÖLFLEX CLASSIC 110 CH 4X0 | 5Halogenfreie Steuerleitung | HFFR | geschirmt | ölbeständig | sehr flexibel und kältebeständig bis -30°C für vielseitige Anwendungen; Nennspannung U0/U: 300/500V; Prüfspannung: 4000V; Aderisolation: halogenfrei; Ader-Ident-Code: schwarz mit weißen Nummern nach VDE 0293-1; Leiter: Kupferlitze blank | feindrähtig nach VDE 0295 / IEC 60228 | Klasse 5; Innenmantel: halogenfrei | Kupfergeflecht verzinnt; Außenmantel aus halogenfreier Spezialmischung | grau; Temperaturbereich: gelegentlich bewegt: -30°C bis 70°C | fest verlegt: -40°C bis +80°C; ölbeständig nach EN 50363-4-1 (TM5) sowie UL OIL RES I und OIL RES II; flammwidrig nach IEC 60332-1-2 | keine Brandfortleitung nach IEC 60332-3-24/25 | halogenfrei nach IEC 60754-1 | geringe Rauchgasdichte nach IEC 61034-2; UL AWM style 21089; UV-und witterungsbeständig nach ISO 4892-2; ozonbeständig nach EN 50396; geringer Kopplungswiderstand (max. 250 Ohm/km bei 30 MHz); Fabrikat/Typ: LAPP KABEL ÖLFLEX CLASSIC 110 CH oder gleichwertig; Artikelnummer: 10035034
53 36 6 ÖLFLEX CLASSIC 110 CH Steuerleitung ÖLFLEX CLASSIC 110 CH 5G0 | 5Halogenfreie Steuerleitung | HFFR | geschirmt | ölbeständig | sehr flexibel und kältebeständig bis -30°C für vielseitige Anwendungen; Nennspannung U0/U: 300/500V; Prüfspannung: 4000V; Aderisolation: halogenfrei; Ader-Ident-Code: schwarz mit weißen Nummern nach VDE 0293-1; Leiter: Kupferlitze blank | feindrähtig nach VDE 0295 / IEC 60228 | Klasse 5; Innenmantel: halogenfrei | Kupfergeflecht verzinnt; Außenmantel aus halogenfreier Spezialmischung | grau; Temperaturbereich: gelegentlich bewegt: -30°C bis 70°C | fest verlegt: -40°C bis +80°C; ölbeständig nach EN 50363-4-1 (TM5) sowie UL OIL RES I und OIL RES II; flammwidrig nach IEC 60332-1-2 | keine Brandfortleitung nach IEC 60332-3-24/25 | halogenfrei nach IEC 60754-1 | geringe Rauchgasdichte nach IEC 61034-2; UL AWM style 21089; UV-und witterungsbeständig nach ISO 4892-2; ozonbeständig nach EN 50396; geringer Kopplungswiderstand (max. 250 Ohm/km bei 30 MHz); Fabrikat/Typ: LAPP KABEL ÖLFLEX CLASSIC 110 CH oder gleichwertig; Artikelnummer: 10035035
53 36 7 ÖLFLEX CLASSIC 110 CH Steuerleitung ÖLFLEX CLASSIC 110 CH 7G0 | 5Halogenfreie Steuerleitung | HFFR | geschirmt | ölbeständig | sehr flexibel und kältebeständig bis -30°C für vielseitige Anwendungen; Nennspannung U0/U: 300/500V; Prüfspannung: 4000V; Aderisolation: halogenfrei; Ader-Ident-Code: schwarz mit weißen Nummern nach VDE 0293-1; Leiter: Kupferlitze blank | feindrähtig nach VDE 0295 / IEC 60228 | Klasse 5; Innenmantel: halogenfrei | Kupfergeflecht verzinnt; Außenmantel aus halogenfreier Spezialmischung | grau; Temperaturbereich: gelegentlich bewegt: -30°C bis 70°C | fest verlegt: -40°C bis +80°C; ölbeständig nach EN 50363-4-1 (TM5) sowie UL OIL RES I und OIL RES II; flammwidrig nach IEC 60332-1-2 | keine Brandfortleitung nach IEC 60332-3-24/25 | halogenfrei nach IEC 60754-1 | geringe Rauchgasdichte nach IEC 61034-2; UL AWM style 21089; UV-und witterungsbeständig nach ISO 4892-2; ozonbeständig nach EN 50396; geringer Kopplungswiderstand (max. 250 Ohm/km bei 30 MHz); Fabrikat/Typ: LAPP KABEL ÖLFLEX CLASSIC 110 CH oder gleichwertig; Artikelnummer: 10035036
53 36 8 ÖLFLEX CLASSIC 110 CH Steuerleitung ÖLFLEX CLASSIC 110 CH 12G0 | 5Halogenfreie Steuerleitung | HFFR | geschirmt | ölbeständig | sehr flexibel und kältebeständig bis -30°C für vielseitige Anwendungen; Nennspannung U0/U: 300/500V; Prüfspannung: 4000V; Aderisolation: halogenfrei; Ader-Ident-Code: schwarz mit weißen Nummern nach VDE 0293-1; Leiter: Kupferlitze blank | feindrähtig nach VDE 0295 / IEC 60228 | Klasse 5; Innenmantel: halogenfrei | Kupfergeflecht verzinnt; Außenmantel aus halogenfreier Spezialmischung | grau; Temperaturbereich: gelegentlich bewegt: -30°C bis 70°C | fest verlegt: -40°C bis +80°C; ölbeständig nach EN 50363-4-1 (TM5) sowie UL OIL RES I und OIL RES II; flammwidrig nach IEC 60332-1-2 | keine Brandfortleitung nach IEC 60332-3-24/25 | halogenfrei nach IEC 60754-1 | geringe Rauchgasdichte nach IEC 61034-2; UL AWM style 21089; UV-und witterungsbeständig nach ISO 4892-2; ozonbeständig nach EN 50396; geringer Kopplungswiderstand (max. 250 Ohm/km bei 30 MHz); Fabrikat/Typ: LAPP KABEL ÖLFLEX CLASSIC 110 CH oder gleichwertig; Artikelnummer: 10035037
53 36 9 ÖLFLEX CLASSIC 110 CH Steuerleitung ÖLFLEX CLASSIC 110 CH 2X0 | 75Halogenfreie Steuerleitung | HFFR | geschirmt | ölbeständig | sehr flexibel und kältebeständig bis -30°C für vielseitige Anwendungen; Nennspannung U0/U: 300/500V; Prüfspannung: 4000V; Aderisolation: halogenfrei; Ader-Ident-Code: schwarz mit weißen Nummern nach VDE 0293-1; Leiter: Kupferlitze blank | feindrähtig nach VDE 0295 / IEC 60228 | Klasse 5; Innenmantel: halogenfrei | Kupfergeflecht verzinnt; Außenmantel aus halogenfreier Spezialmischung | grau; Temperaturbereich: gelegentlich bewegt: -30°C bis 70°C | fest verlegt: -40°C bis +80°C; ölbeständig nach EN 50363-4-1 (TM5) sowie UL OIL RES I und OIL RES II; flammwidrig nach IEC 60332-1-2 | keine Brandfortleitung nach IEC 60332-3-24/25 | halogenfrei nach IEC 60754-1 | geringe Rauchgasdichte nach IEC 61034-2; UL AWM style 21089; UV-und witterungsbeständig nach ISO 4892-2; ozonbeständig nach EN 50396; geringer Kopplungswiderstand (max. 250 Ohm/km bei 30 MHz); Fabrikat/Typ: LAPP KABEL ÖLFLEX CLASSIC 110 CH oder gleichwertig; Artikelnummer: 10035040
53 36 10 ÖLFLEX CLASSIC 110 CH Steuerleitung ÖLFLEX CLASSIC 110 CH 3G0 | 75Halogenfreie Steuerleitung | HFFR | geschirmt | ölbeständig | sehr flexibel und kältebeständig bis -30°C für vielseitige Anwendungen; Nennspannung U0/U: 300/500V; Prüfspannung: 4000V; Aderisolation: halogenfrei; Ader-Ident-Code: schwarz mit weißen Nummern nach VDE 0293-1; Leiter: Kupferlitze blank | feindrähtig nach VDE 0295 / IEC 60228 | Klasse 5; Innenmantel: halogenfrei | Kupfergeflecht verzinnt; Außenmantel aus halogenfreier Spezialmischung | grau; Temperaturbereich: gelegentlich bewegt: -30°C bis 70°C | fest verlegt: -40°C bis +80°C; ölbeständig nach EN 50363-4-1 (TM5) sowie UL OIL RES I und OIL RES II; flammwidrig nach IEC 60332-1-2 | keine Brandfortleitung nach IEC 60332-3-24/25 | halogenfrei nach IEC 60754-1 | geringe Rauchgasdichte nach IEC 61034-2; UL AWM style 21089; UV-und witterungsbeständig nach ISO 4892-2; ozonbeständig nach EN 50396; geringer Kopplungswiderstand (max. 250 Ohm/km bei 30 MHz); Fabrikat/Typ: LAPP KABEL ÖLFLEX CLASSIC 110 CH oder gleichwertig; Artikelnummer: 10035041
53 36 11 ÖLFLEX CLASSIC 110 CH Steuerleitung ÖLFLEX CLASSIC 110 CH 3X0 | 75Halogenfreie Steuerleitung | HFFR | geschirmt | ölbeständig | sehr flexibel und kältebeständig bis -30°C für vielseitige Anwendungen; Nennspannung U0/U: 300/500V; Prüfspannung: 4000V; Aderisolation: halogenfrei; Ader-Ident-Code: schwarz mit weißen Nummern nach VDE 0293-1; Leiter: Kupferlitze blank | feindrähtig nach VDE 0295 / IEC 60228 | Klasse 5; Innenmantel: halogenfrei | Kupfergeflecht verzinnt; Außenmantel aus halogenfreier Spezialmischung | grau; Temperaturbereich: gelegentlich bewegt: -30°C bis 70°C | fest verlegt: -40°C bis +80°C; ölbeständig nach EN 50363-4-1 (TM5) sowie UL OIL RES I und OIL RES II; flammwidrig nach IEC 60332-1-2 | keine Brandfortleitung nach IEC 60332-3-24/25 | halogenfrei nach IEC 60754-1 | geringe Rauchgasdichte nach IEC 61034-2; UL AWM style 21089; UV-und witterungsbeständig nach ISO 4892-2; ozonbeständig nach EN 50396; geringer Kopplungswiderstand (max. 250 Ohm/km bei 30 MHz); Fabrikat/Typ: LAPP KABEL ÖLFLEX CLASSIC 110 CH oder gleichwertig; Artikelnummer: 10035042
53 36 12 ÖLFLEX CLASSIC 110 CH Steuerleitung ÖLFLEX CLASSIC 110 CH 4G0 | 75Halogenfreie Steuerleitung | HFFR | geschirmt | ölbeständig | sehr flexibel und kältebeständig bis -30°C für vielseitige Anwendungen; Nennspannung U0/U: 300/500V; Prüfspannung: 4000V; Aderisolation: halogenfrei; Ader-Ident-Code: schwarz mit weißen Nummern nach VDE 0293-1; Leiter: Kupferlitze blank | feindrähtig nach VDE 0295 / IEC 60228 | Klasse 5; Innenmantel: halogenfrei | Kupfergeflecht verzinnt; Außenmantel aus halogenfreier Spezialmischung | grau; Temperaturbereich: gelegentlich bewegt: -30°C bis 70°C | fest verlegt: -40°C bis +80°C; ölbeständig nach EN 50363-4-1 (TM5) sowie UL OIL RES I und OIL RES II; flammwidrig nach IEC 60332-1-2 | keine Brandfortleitung nach IEC 60332-3-24/25 | halogenfrei nach IEC 60754-1 | geringe Rauchgasdichte nach IEC 61034-2; UL AWM style 21089; UV-und witterungsbeständig nach ISO 4892-2; ozonbeständig nach EN 50396; geringer Kopplungswiderstand (max. 250 Ohm/km bei 30 MHz); Fabrikat/Typ: LAPP KABEL ÖLFLEX CLASSIC 110 CH oder gleichwertig; Artikelnummer: 10035043
53 36 13 ÖLFLEX CLASSIC 110 CH Steuerleitung ÖLFLEX CLASSIC 110 CH 4X0 | 75Halogenfreie Steuerleitung | HFFR | geschirmt | ölbeständig | sehr flexibel und kältebeständig bis -30°C für vielseitige Anwendungen; Nennspannung U0/U: 300/500V; Prüfspannung: 4000V; Aderisolation: halogenfrei; Ader-Ident-Code: schwarz mit weißen Nummern nach VDE 0293-1; Leiter: Kupferlitze blank | feindrähtig nach VDE 0295 / IEC 60228 | Klasse 5; Innenmantel: halogenfrei | Kupfergeflecht verzinnt; Außenmantel aus halogenfreier Spezialmischung | grau; Temperaturbereich: gelegentlich bewegt: -30°C bis 70°C | fest verlegt: -40°C bis +80°C; ölbeständig nach EN 50363-4-1 (TM5) sowie UL OIL RES I und OIL RES II; flammwidrig nach IEC 60332-1-2 | keine Brandfortleitung nach IEC 60332-3-24/25 | halogenfrei nach IEC 60754-1 | geringe Rauchgasdichte nach IEC 61034-2; UL AWM style 21089; UV-und witterungsbeständig nach ISO 4892-2; ozonbeständig nach EN 50396; geringer Kopplungswiderstand (max. 250 Ohm/km bei 30 MHz); Fabrikat/Typ: LAPP KABEL ÖLFLEX CLASSIC 110 CH oder gleichwertig; Artikelnummer: 10035044
53 36 14 ÖLFLEX CLASSIC 110 CH Steuerleitung ÖLFLEX CLASSIC 110 CH 5G0 | 75Halogenfreie Steuerleitung | HFFR | geschirmt | ölbeständig | sehr flexibel und kältebeständig bis -30°C für vielseitige Anwendungen; Nennspannung U0/U: 300/500V; Prüfspannung: 4000V; Aderisolation: halogenfrei; Ader-Ident-Code: schwarz mit weißen Nummern nach VDE 0293-1; Leiter: Kupferlitze blank | feindrähtig nach VDE 0295 / IEC 60228 | Klasse 5; Innenmantel: halogenfrei | Kupfergeflecht verzinnt; Außenmantel aus halogenfreier Spezialmischung | grau; Temperaturbereich: gelegentlich bewegt: -30°C bis 70°C | fest verlegt: -40°C bis +80°C; ölbeständig nach EN 50363-4-1 (TM5) sowie UL OIL RES I und OIL RES II; flammwidrig nach IEC 60332-1-2 | keine Brandfortleitung nach IEC 60332-3-24/25 | halogenfrei nach IEC 60754-1 | geringe Rauchgasdichte nach IEC 61034-2; UL AWM style 21089; UV-und witterungsbeständig nach ISO 4892-2; ozonbeständig nach EN 50396; geringer Kopplungswiderstand (max. 250 Ohm/km bei 30 MHz); Fabrikat/Typ: LAPP KABEL ÖLFLEX CLASSIC 110 CH oder gleichwertig; Artikelnummer: 10035045
53 36 15 ÖLFLEX CLASSIC 110 CH Steuerleitung ÖLFLEX CLASSIC 110 CH 5X0 | 75Halogenfreie Steuerleitung | HFFR | geschirmt | ölbeständig | sehr flexibel und kältebeständig bis -30°C für vielseitige Anwendungen; Nennspannung U0/U: 300/500V; Prüfspannung: 4000V; Aderisolation: halogenfrei; Ader-Ident-Code: schwarz mit weißen Nummern nach VDE 0293-1; Leiter: Kupferlitze blank | feindrähtig nach VDE 0295 / IEC 60228 | Klasse 5; Innenmantel: halogenfrei | Kupfergeflecht verzinnt; Außenmantel aus halogenfreier Spezialmischung | grau; Temperaturbereich: gelegentlich bewegt: -30°C bis 70°C | fest verlegt: -40°C bis +80°C; ölbeständig nach EN 50363-4-1 (TM5) sowie UL OIL RES I und OIL RES II; flammwidrig nach IEC 60332-1-2 | keine Brandfortleitung nach IEC 60332-3-24/25 | halogenfrei nach IEC 60754-1 | geringe Rauchgasdichte nach IEC 61034-2; UL AWM style 21089; UV-und witterungsbeständig nach ISO 4892-2; ozonbeständig nach EN 50396; geringer Kopplungswiderstand (max. 250 Ohm/km bei 30 MHz); Fabrikat/Typ: LAPP KABEL ÖLFLEX CLASSIC 110 CH oder gleichwertig; Artikelnummer: 10035046
53 36 16 ÖLFLEX CLASSIC 110 CH Steuerleitung ÖLFLEX CLASSIC 110 CH 7G0 | 75Halogenfreie Steuerleitung | HFFR | geschirmt | ölbeständig | sehr flexibel und kältebeständig bis -30°C für vielseitige Anwendungen; Nennspannung U0/U: 300/500V; Prüfspannung: 4000V; Aderisolation: halogenfrei; Ader-Ident-Code: schwarz mit weißen Nummern nach VDE 0293-1; Leiter: Kupferlitze blank | feindrähtig nach VDE 0295 / IEC 60228 | Klasse 5; Innenmantel: halogenfrei | Kupfergeflecht verzinnt; Außenmantel aus halogenfreier Spezialmischung | grau; Temperaturbereich: gelegentlich bewegt: -30°C bis 70°C | fest verlegt: -40°C bis +80°C; ölbeständig nach EN 50363-4-1 (TM5) sowie UL OIL RES I und OIL RES II; flammwidrig nach IEC 60332-1-2 | keine Brandfortleitung nach IEC 60332-3-24/25 | halogenfrei nach IEC 60754-1 | geringe Rauchgasdichte nach IEC 61034-2; UL AWM style 21089; UV-und witterungsbeständig nach ISO 4892-2; ozonbeständig nach EN 50396; geringer Kopplungswiderstand (max. 250 Ohm/km bei 30 MHz); Fabrikat/Typ: LAPP KABEL ÖLFLEX CLASSIC 110 CH oder gleichwertig; Artikelnummer: 10035047
53 36 17 ÖLFLEX CLASSIC 110 CH Steuerleitung ÖLFLEX CLASSIC 110 CH 7X0 | 75Halogenfreie Steuerleitung | HFFR | geschirmt | ölbeständig | sehr flexibel und kältebeständig bis -30°C für vielseitige Anwendungen; Nennspannung U0/U: 300/500V; Prüfspannung: 4000V; Aderisolation: halogenfrei; Ader-Ident-Code: schwarz mit weißen Nummern nach VDE 0293-1; Leiter: Kupferlitze blank | feindrähtig nach VDE 0295 / IEC 60228 | Klasse 5; Innenmantel: halogenfrei | Kupfergeflecht verzinnt; Außenmantel aus halogenfreier Spezialmischung | grau; Temperaturbereich: gelegentlich bewegt: -30°C bis 70°C | fest verlegt: -40°C bis +80°C; ölbeständig nach EN 50363-4-1 (TM5) sowie UL OIL RES I und OIL RES II; flammwidrig nach IEC 60332-1-2 | keine Brandfortleitung nach IEC 60332-3-24/25 | halogenfrei nach IEC 60754-1 | geringe Rauchgasdichte nach IEC 61034-2; UL AWM style 21089; UV-und witterungsbeständig nach ISO 4892-2; ozonbeständig nach EN 50396; geringer Kopplungswiderstand (max. 250 Ohm/km bei 30 MHz); Fabrikat/Typ: LAPP KABEL ÖLFLEX CLASSIC 110 CH oder gleichwertig; Artikelnummer: 10035048
53 36 18 ÖLFLEX CLASSIC 110 CH Steuerleitung ÖLFLEX CLASSIC 110 CH 12G0 | 75Halogenfreie Steuerleitung | HFFR | geschirmt | ölbeständig | sehr flexibel und kältebeständig bis -30°C für vielseitige Anwendungen; Nennspannung U0/U: 300/500V; Prüfspannung: 4000V; Aderisolation: halogenfrei; Ader-Ident-Code: schwarz mit weißen Nummern nach VDE 0293-1; Leiter: Kupferlitze blank | feindrähtig nach VDE 0295 / IEC 60228 | Klasse 5; Innenmantel: halogenfrei | Kupfergeflecht verzinnt; Außenmantel aus halogenfreier Spezialmischung | grau; Temperaturbereich: gelegentlich bewegt: -30°C bis 70°C | fest verlegt: -40°C bis +80°C; ölbeständig nach EN 50363-4-1 (TM5) sowie UL OIL RES I und OIL RES II; flammwidrig nach IEC 60332-1-2 | keine Brandfortleitung nach IEC 60332-3-24/25 | halogenfrei nach IEC 60754-1 | geringe Rauchgasdichte nach IEC 61034-2; UL AWM style 21089; UV-und witterungsbeständig nach ISO 4892-2; ozonbeständig nach EN 50396; geringer Kopplungswiderstand (max. 250 Ohm/km bei 30 MHz); Fabrikat/Typ: LAPP KABEL ÖLFLEX CLASSIC 110 CH oder gleichwertig; Artikelnummer: 10035050
53 36 19 ÖLFLEX CLASSIC 110 CH Steuerleitung ÖLFLEX CLASSIC 110 CH 18G0 | 75Halogenfreie Steuerleitung | HFFR | geschirmt | ölbeständig | sehr flexibel und kältebeständig bis -30°C für vielseitige Anwendungen; Nennspannung U0/U: 300/500V; Prüfspannung: 4000V; Aderisolation: halogenfrei; Ader-Ident-Code: schwarz mit weißen Nummern nach VDE 0293-1; Leiter: Kupferlitze blank | feindrähtig nach VDE 0295 / IEC 60228 | Klasse 5; Innenmantel: halogenfrei | Kupfergeflecht verzinnt; Außenmantel aus halogenfreier Spezialmischung | grau; Temperaturbereich: gelegentlich bewegt: -30°C bis 70°C | fest verlegt: -40°C bis +80°C; ölbeständig nach EN 50363-4-1 (TM5) sowie UL OIL RES I und OIL RES II; flammwidrig nach IEC 60332-1-2 | keine Brandfortleitung nach IEC 60332-3-24/25 | halogenfrei nach IEC 60754-1 | geringe Rauchgasdichte nach IEC 61034-2; UL AWM style 21089; UV-und witterungsbeständig nach ISO 4892-2; ozonbeständig nach EN 50396; geringer Kopplungswiderstand (max. 250 Ohm/km bei 30 MHz); Fabrikat/Typ: LAPP KABEL ÖLFLEX CLASSIC 110 CH oder gleichwertig; Artikelnummer: 10035051
53 36 20 ÖLFLEX CLASSIC 110 CH Steuerleitung ÖLFLEX CLASSIC 110 CH 25G0 | 75Halogenfreie Steuerleitung | HFFR | geschirmt | ölbeständig | sehr flexibel und kältebeständig bis -30°C für vielseitige Anwendungen; Nennspannung U0/U: 300/500V; Prüfspannung: 4000V; Aderisolation: halogenfrei; Ader-Ident-Code: schwarz mit weißen Nummern nach VDE 0293-1; Leiter: Kupferlitze blank | feindrähtig nach VDE 0295 / IEC 60228 | Klasse 5; Innenmantel: halogenfrei | Kupfergeflecht verzinnt; Außenmantel aus halogenfreier Spezialmischung | grau; Temperaturbereich: gelegentlich bewegt: -30°C bis 70°C | fest verlegt: -40°C bis +80°C; ölbeständig nach EN 50363-4-1 (TM5) sowie UL OIL RES I und OIL RES II; flammwidrig nach IEC 60332-1-2 | keine Brandfortleitung nach IEC 60332-3-24/25 | halogenfrei nach IEC 60754-1 | geringe Rauchgasdichte nach IEC 61034-2; UL AWM style 21089; UV-und witterungsbeständig nach ISO 4892-2; ozonbeständig nach EN 50396; geringer Kopplungswiderstand (max. 250 Ohm/km bei 30 MHz); Fabrikat/Typ: LAPP KABEL ÖLFLEX CLASSIC 110 CH oder gleichwertig; Artikelnummer: 10035052
53 36 21 ÖLFLEX CLASSIC 110 CH Steuerleitung ÖLFLEX CLASSIC 110 CH 2X1Halogenfreie Steuerleitung | HFFR | geschirmt | ölbeständig | sehr flexibel und kältebeständig bis -30°C für vielseitige Anwendungen; Nennspannung U0/U: 300/500V; Prüfspannung: 4000V; Aderisolation: halogenfrei; Ader-Ident-Code: schwarz mit weißen Nummern nach VDE 0293-1; Leiter: Kupferlitze blank | feindrähtig nach VDE 0295 / IEC 60228 | Klasse 5; Innenmantel: halogenfrei | Kupfergeflecht verzinnt; Außenmantel aus halogenfreier Spezialmischung | grau; Temperaturbereich: gelegentlich bewegt: -30°C bis 70°C | fest verlegt: -40°C bis +80°C; ölbeständig nach EN 50363-4-1 (TM5) sowie UL OIL RES I und OIL RES II; flammwidrig nach IEC 60332-1-2 | keine Brandfortleitung nach IEC 60332-3-24/25 | halogenfrei nach IEC 60754-1 | geringe Rauchgasdichte nach IEC 61034-2; UL AWM style 21089; UV-und witterungsbeständig nach ISO 4892-2; ozonbeständig nach EN 50396; geringer Kopplungswiderstand (max. 250 Ohm/km bei 30 MHz); Fabrikat/Typ: LAPP KABEL ÖLFLEX CLASSIC 110 CH oder gleichwertig; Artikelnummer: 10035055
53 36 22 ÖLFLEX CLASSIC 110 CH Steuerleitung ÖLFLEX CLASSIC 110 CH 3G1Halogenfreie Steuerleitung | HFFR | geschirmt | ölbeständig | sehr flexibel und kältebeständig bis -30°C für vielseitige Anwendungen; Nennspannung U0/U: 300/500V; Prüfspannung: 4000V; Aderisolation: halogenfrei; Ader-Ident-Code: schwarz mit weißen Nummern nach VDE 0293-1; Leiter: Kupferlitze blank | feindrähtig nach VDE 0295 / IEC 60228 | Klasse 5; Innenmantel: halogenfrei | Kupfergeflecht verzinnt; Außenmantel aus halogenfreier Spezialmischung | grau; Temperaturbereich: gelegentlich bewegt: -30°C bis 70°C | fest verlegt: -40°C bis +80°C; ölbeständig nach EN 50363-4-1 (TM5) sowie UL OIL RES I und OIL RES II; flammwidrig nach IEC 60332-1-2 | keine Brandfortleitung nach IEC 60332-3-24/25 | halogenfrei nach IEC 60754-1 | geringe Rauchgasdichte nach IEC 61034-2; UL AWM style 21089; UV-und witterungsbeständig nach ISO 4892-2; ozonbeständig nach EN 50396; geringer Kopplungswiderstand (max. 250 Ohm/km bei 30 MHz); Fabrikat/Typ: LAPP KABEL ÖLFLEX CLASSIC 110 CH oder gleichwertig; Artikelnummer: 10035056
53 36 23 ÖLFLEX CLASSIC 110 CH Steuerleitung ÖLFLEX CLASSIC 110 CH 3X1Halogenfreie Steuerleitung | HFFR | geschirmt | ölbeständig | sehr flexibel und kältebeständig bis -30°C für vielseitige Anwendungen; Nennspannung U0/U: 300/500V; Prüfspannung: 4000V; Aderisolation: halogenfrei; Ader-Ident-Code: schwarz mit weißen Nummern nach VDE 0293-1; Leiter: Kupferlitze blank | feindrähtig nach VDE 0295 / IEC 60228 | Klasse 5; Innenmantel: halogenfrei | Kupfergeflecht verzinnt; Außenmantel aus halogenfreier Spezialmischung | grau; Temperaturbereich: gelegentlich bewegt: -30°C bis 70°C | fest verlegt: -40°C bis +80°C; ölbeständig nach EN 50363-4-1 (TM5) sowie UL OIL RES I und OIL RES II; flammwidrig nach IEC 60332-1-2 | keine Brandfortleitung nach IEC 60332-3-24/25 | halogenfrei nach IEC 60754-1 | geringe Rauchgasdichte nach IEC 61034-2; UL AWM style 21089; UV-und witterungsbeständig nach ISO 4892-2; ozonbeständig nach EN 50396; geringer Kopplungswiderstand (max. 250 Ohm/km bei 30 MHz); Fabrikat/Typ: LAPP KABEL ÖLFLEX CLASSIC 110 CH oder gleichwertig; Artikelnummer: 10035057
53 36 24 ÖLFLEX CLASSIC 110 CH Steuerleitung ÖLFLEX CLASSIC 110 CH 4G1Halogenfreie Steuerleitung | HFFR | geschirmt | ölbeständig | sehr flexibel und kältebeständig bis -30°C für vielseitige Anwendungen; Nennspannung U0/U: 300/500V; Prüfspannung: 4000V; Aderisolation: halogenfrei; Ader-Ident-Code: schwarz mit weißen Nummern nach VDE 0293-1; Leiter: Kupferlitze blank | feindrähtig nach VDE 0295 / IEC 60228 | Klasse 5; Innenmantel: halogenfrei | Kupfergeflecht verzinnt; Außenmantel aus halogenfreier Spezialmischung | grau; Temperaturbereich: gelegentlich bewegt: -30°C bis 70°C | fest verlegt: -40°C bis +80°C; ölbeständig nach EN 50363-4-1 (TM5) sowie UL OIL RES I und OIL RES II; flammwidrig nach IEC 60332-1-2 | keine Brandfortleitung nach IEC 60332-3-24/25 | halogenfrei nach IEC 60754-1 | geringe Rauchgasdichte nach IEC 61034-2; UL AWM style 21089; UV-und witterungsbeständig nach ISO 4892-2; ozonbeständig nach EN 50396; geringer Kopplungswiderstand (max. 250 Ohm/km bei 30 MHz); Fabrikat/Typ: LAPP KABEL ÖLFLEX CLASSIC 110 CH oder gleichwertig; Artikelnummer: 10035058
53 36 25 ÖLFLEX CLASSIC 110 CH Steuerleitung ÖLFLEX CLASSIC 110 CH 4X1Halogenfreie Steuerleitung | HFFR | geschirmt | ölbeständig | sehr flexibel und kältebeständig bis -30°C für vielseitige Anwendungen; Nennspannung U0/U: 300/500V; Prüfspannung: 4000V; Aderisolation: halogenfrei; Ader-Ident-Code: schwarz mit weißen Nummern nach VDE 0293-1; Leiter: Kupferlitze blank | feindrähtig nach VDE 0295 / IEC 60228 | Klasse 5; Innenmantel: halogenfrei | Kupfergeflecht verzinnt; Außenmantel aus halogenfreier Spezialmischung | grau; Temperaturbereich: gelegentlich bewegt: -30°C bis 70°C | fest verlegt: -40°C bis +80°C; ölbeständig nach EN 50363-4-1 (TM5) sowie UL OIL RES I und OIL RES II; flammwidrig nach IEC 60332-1-2 | keine Brandfortleitung nach IEC 60332-3-24/25 | halogenfrei nach IEC 60754-1 | geringe Rauchgasdichte nach IEC 61034-2; UL AWM style 21089; UV-und witterungsbeständig nach ISO 4892-2; ozonbeständig nach EN 50396; geringer Kopplungswiderstand (max. 250 Ohm/km bei 30 MHz); Fabrikat/Typ: LAPP KABEL ÖLFLEX CLASSIC 110 CH oder gleichwertig; Artikelnummer: 10035059
53 36 26 ÖLFLEX CLASSIC 110 CH Steuerleitung ÖLFLEX CLASSIC 110 CH 5G1Halogenfreie Steuerleitung | HFFR | geschirmt | ölbeständig | sehr flexibel und kältebeständig bis -30°C für vielseitige Anwendungen; Nennspannung U0/U: 300/500V; Prüfspannung: 4000V; Aderisolation: halogenfrei; Ader-Ident-Code: schwarz mit weißen Nummern nach VDE 0293-1; Leiter: Kupferlitze blank | feindrähtig nach VDE 0295 / IEC 60228 | Klasse 5; Innenmantel: halogenfrei | Kupfergeflecht verzinnt; Außenmantel aus halogenfreier Spezialmischung | grau; Temperaturbereich: gelegentlich bewegt: -30°C bis 70°C | fest verlegt: -40°C bis +80°C; ölbeständig nach EN 50363-4-1 (TM5) sowie UL OIL RES I und OIL RES II; flammwidrig nach IEC 60332-1-2 | keine Brandfortleitung nach IEC 60332-3-24/25 | halogenfrei nach IEC 60754-1 | geringe Rauchgasdichte nach IEC 61034-2; UL AWM style 21089; UV-und witterungsbeständig nach ISO 4892-2; ozonbeständig nach EN 50396; geringer Kopplungswiderstand (max. 250 Ohm/km bei 30 MHz); Fabrikat/Typ: LAPP KABEL ÖLFLEX CLASSIC 110 CH oder gleichwertig; Artikelnummer: 10035060
53 36 27 ÖLFLEX CLASSIC 110 CH Steuerleitung ÖLFLEX CLASSIC 110 CH 7G1Halogenfreie Steuerleitung | HFFR | geschirmt | ölbeständig | sehr flexibel und kältebeständig bis -30°C für vielseitige Anwendungen; Nennspannung U0/U: 300/500V; Prüfspannung: 4000V; Aderisolation: halogenfrei; Ader-Ident-Code: schwarz mit weißen Nummern nach VDE 0293-1; Leiter: Kupferlitze blank | feindrähtig nach VDE 0295 / IEC 60228 | Klasse 5; Innenmantel: halogenfrei | Kupfergeflecht verzinnt; Außenmantel aus halogenfreier Spezialmischung | grau; Temperaturbereich: gelegentlich bewegt: -30°C bis 70°C | fest verlegt: -40°C bis +80°C; ölbeständig nach EN 50363-4-1 (TM5) sowie UL OIL RES I und OIL RES II; flammwidrig nach IEC 60332-1-2 | keine Brandfortleitung nach IEC 60332-3-24/25 | halogenfrei nach IEC 60754-1 | geringe Rauchgasdichte nach IEC 61034-2; UL AWM style 21089; UV-und witterungsbeständig nach ISO 4892-2; ozonbeständig nach EN 50396; geringer Kopplungswiderstand (max. 250 Ohm/km bei 30 MHz); Fabrikat/Typ: LAPP KABEL ÖLFLEX CLASSIC 110 CH oder gleichwertig; Artikelnummer: 10035061
53 36 28 ÖLFLEX CLASSIC 110 CH Steuerleitung ÖLFLEX CLASSIC 110 CH 12G1Halogenfreie Steuerleitung | HFFR | geschirmt | ölbeständig | sehr flexibel und kältebeständig bis -30°C für vielseitige Anwendungen; Nennspannung U0/U: 300/500V; Prüfspannung: 4000V; Aderisolation: halogenfrei; Ader-Ident-Code: schwarz mit weißen Nummern nach VDE 0293-1; Leiter: Kupferlitze blank | feindrähtig nach VDE 0295 / IEC 60228 | Klasse 5; Innenmantel: halogenfrei | Kupfergeflecht verzinnt; Außenmantel aus halogenfreier Spezialmischung | grau; Temperaturbereich: gelegentlich bewegt: -30°C bis 70°C | fest verlegt: -40°C bis +80°C; ölbeständig nach EN 50363-4-1 (TM5) sowie UL OIL RES I und OIL RES II; flammwidrig nach IEC 60332-1-2 | keine Brandfortleitung nach IEC 60332-3-24/25 | halogenfrei nach IEC 60754-1 | geringe Rauchgasdichte nach IEC 61034-2; UL AWM style 21089; UV-und witterungsbeständig nach ISO 4892-2; ozonbeständig nach EN 50396; geringer Kopplungswiderstand (max. 250 Ohm/km bei 30 MHz); Fabrikat/Typ: LAPP KABEL ÖLFLEX CLASSIC 110 CH oder gleichwertig; Artikelnummer: 10035062
53 36 29 ÖLFLEX CLASSIC 110 CH Steuerleitung ÖLFLEX CLASSIC 110 CH 18G1Halogenfreie Steuerleitung | HFFR | geschirmt | ölbeständig | sehr flexibel und kältebeständig bis -30°C für vielseitige Anwendungen; Nennspannung U0/U: 300/500V; Prüfspannung: 4000V; Aderisolation: halogenfrei; Ader-Ident-Code: schwarz mit weißen Nummern nach VDE 0293-1; Leiter: Kupferlitze blank | feindrähtig nach VDE 0295 / IEC 60228 | Klasse 5; Innenmantel: halogenfrei | Kupfergeflecht verzinnt; Außenmantel aus halogenfreier Spezialmischung | grau; Temperaturbereich: gelegentlich bewegt: -30°C bis 70°C | fest verlegt: -40°C bis +80°C; ölbeständig nach EN 50363-4-1 (TM5) sowie UL OIL RES I und OIL RES II; flammwidrig nach IEC 60332-1-2 | keine Brandfortleitung nach IEC 60332-3-24/25 | halogenfrei nach IEC 60754-1 | geringe Rauchgasdichte nach IEC 61034-2; UL AWM style 21089; UV-und witterungsbeständig nach ISO 4892-2; ozonbeständig nach EN 50396; geringer Kopplungswiderstand (max. 250 Ohm/km bei 30 MHz); Fabrikat/Typ: LAPP KABEL ÖLFLEX CLASSIC 110 CH oder gleichwertig; Artikelnummer: 10035063
53 36 30 ÖLFLEX CLASSIC 110 CH Steuerleitung ÖLFLEX CLASSIC 110 CH 25G1Halogenfreie Steuerleitung | HFFR | geschirmt | ölbeständig | sehr flexibel und kältebeständig bis -30°C für vielseitige Anwendungen; Nennspannung U0/U: 300/500V; Prüfspannung: 4000V; Aderisolation: halogenfrei; Ader-Ident-Code: schwarz mit weißen Nummern nach VDE 0293-1; Leiter: Kupferlitze blank | feindrähtig nach VDE 0295 / IEC 60228 | Klasse 5; Innenmantel: halogenfrei | Kupfergeflecht verzinnt; Außenmantel aus halogenfreier Spezialmischung | grau; Temperaturbereich: gelegentlich bewegt: -30°C bis 70°C | fest verlegt: -40°C bis +80°C; ölbeständig nach EN 50363-4-1 (TM5) sowie UL OIL RES I und OIL RES II; flammwidrig nach IEC 60332-1-2 | keine Brandfortleitung nach IEC 60332-3-24/25 | halogenfrei nach IEC 60754-1 | geringe Rauchgasdichte nach IEC 61034-2; UL AWM style 21089; UV-und witterungsbeständig nach ISO 4892-2; ozonbeständig nach EN 50396; geringer Kopplungswiderstand (max. 250 Ohm/km bei 30 MHz); Fabrikat/Typ: LAPP KABEL ÖLFLEX CLASSIC 110 CH oder gleichwertig; Artikelnummer: 10035064
53 36 31 ÖLFLEX CLASSIC 110 CH Steuerleitung ÖLFLEX CLASSIC 110 CH 41G1Halogenfreie Steuerleitung | HFFR | geschirmt | ölbeständig | sehr flexibel und kältebeständig bis -30°C für vielseitige Anwendungen; Nennspannung U0/U: 300/500V; Prüfspannung: 4000V; Aderisolation: halogenfrei; Ader-Ident-Code: schwarz mit weißen Nummern nach VDE 0293-1; Leiter: Kupferlitze blank | feindrähtig nach VDE 0295 / IEC 60228 | Klasse 5; Innenmantel: halogenfrei | Kupfergeflecht verzinnt; Außenmantel aus halogenfreier Spezialmischung | grau; Temperaturbereich: gelegentlich bewegt: -30°C bis 70°C | fest verlegt: -40°C bis +80°C; ölbeständig nach EN 50363-4-1 (TM5) sowie UL OIL RES I und OIL RES II; flammwidrig nach IEC 60332-1-2 | keine Brandfortleitung nach IEC 60332-3-24/25 | halogenfrei nach IEC 60754-1 | geringe Rauchgasdichte nach IEC 61034-2; UL AWM style 21089; UV-und witterungsbeständig nach ISO 4892-2; ozonbeständig nach EN 50396; geringer Kopplungswiderstand (max. 250 Ohm/km bei 30 MHz); Fabrikat/Typ: LAPP KABEL ÖLFLEX CLASSIC 110 CH oder gleichwertig; Artikelnummer: 10035065
53 36 32 ÖLFLEX CLASSIC 110 CH Steuerleitung ÖLFLEX CLASSIC 110 CH 2X1 | 5Halogenfreie Steuerleitung | HFFR | geschirmt | ölbeständig | sehr flexibel und kältebeständig bis -30°C für vielseitige Anwendungen; Nennspannung U0/U: 300/500V; Prüfspannung: 4000V; Aderisolation: halogenfrei; Ader-Ident-Code: schwarz mit weißen Nummern nach VDE 0293-1; Leiter: Kupferlitze blank | feindrähtig nach VDE 0295 / IEC 60228 | Klasse 5; Innenmantel: halogenfrei | Kupfergeflecht verzinnt; Außenmantel aus halogenfreier Spezialmischung | grau; Temperaturbereich: gelegentlich bewegt: -30°C bis 70°C | fest verlegt: -40°C bis +80°C; ölbeständig nach EN 50363-4-1 (TM5) sowie UL OIL RES I und OIL RES II; flammwidrig nach IEC 60332-1-2 | keine Brandfortleitung nach IEC 60332-3-24/25 | halogenfrei nach IEC 60754-1 | geringe Rauchgasdichte nach IEC 61034-2; UL AWM style 21089; UV-und witterungsbeständig nach ISO 4892-2; ozonbeständig nach EN 50396; geringer Kopplungswiderstand (max. 250 Ohm/km bei 30 MHz); Fabrikat/Typ: LAPP KABEL ÖLFLEX CLASSIC 110 CH oder gleichwertig; Artikelnummer: 10035067
53 36 33 ÖLFLEX CLASSIC 110 CH Steuerleitung ÖLFLEX CLASSIC 110 CH 3G1 | 5Halogenfreie Steuerleitung | HFFR | geschirmt | ölbeständig | sehr flexibel und kältebeständig bis -30°C für vielseitige Anwendungen; Nennspannung U0/U: 300/500V; Prüfspannung: 4000V; Aderisolation: halogenfrei; Ader-Ident-Code: schwarz mit weißen Nummern nach VDE 0293-1; Leiter: Kupferlitze blank | feindrähtig nach VDE 0295 / IEC 60228 | Klasse 5; Innenmantel: halogenfrei | Kupfergeflecht verzinnt; Außenmantel aus halogenfreier Spezialmischung | grau; Temperaturbereich: gelegentlich bewegt: -30°C bis 70°C | fest verlegt: -40°C bis +80°C; ölbeständig nach EN 50363-4-1 (TM5) sowie UL OIL RES I und OIL RES II; flammwidrig nach IEC 60332-1-2 | keine Brandfortleitung nach IEC 60332-3-24/25 | halogenfrei nach IEC 60754-1 | geringe Rauchgasdichte nach IEC 61034-2; UL AWM style 21089; UV-und witterungsbeständig nach ISO 4892-2; ozonbeständig nach EN 50396; geringer Kopplungswiderstand (max. 250 Ohm/km bei 30 MHz); Fabrikat/Typ: LAPP KABEL ÖLFLEX CLASSIC 110 CH oder gleichwertig; Artikelnummer: 10035068
53 36 34 ÖLFLEX CLASSIC 110 CH Steuerleitung ÖLFLEX CLASSIC 110 CH 3X1 | 5Halogenfreie Steuerleitung | HFFR | geschirmt | ölbeständig | sehr flexibel und kältebeständig bis -30°C für vielseitige Anwendungen; Nennspannung U0/U: 300/500V; Prüfspannung: 4000V; Aderisolation: halogenfrei; Ader-Ident-Code: schwarz mit weißen Nummern nach VDE 0293-1; Leiter: Kupferlitze blank | feindrähtig nach VDE 0295 / IEC 60228 | Klasse 5; Innenmantel: halogenfrei | Kupfergeflecht verzinnt; Außenmantel aus halogenfreier Spezialmischung | grau; Temperaturbereich: gelegentlich bewegt: -30°C bis 70°C | fest verlegt: -40°C bis +80°C; ölbeständig nach EN 50363-4-1 (TM5) sowie UL OIL RES I und OIL RES II; flammwidrig nach IEC 60332-1-2 | keine Brandfortleitung nach IEC 60332-3-24/25 | halogenfrei nach IEC 60754-1 | geringe Rauchgasdichte nach IEC 61034-2; UL AWM style 21089; UV-und witterungsbeständig nach ISO 4892-2; ozonbeständig nach EN 50396; geringer Kopplungswiderstand (max. 250 Ohm/km bei 30 MHz); Fabrikat/Typ: LAPP KABEL ÖLFLEX CLASSIC 110 CH oder gleichwertig; Artikelnummer: 10035069
53 36 35 ÖLFLEX CLASSIC 110 CH Steuerleitung ÖLFLEX CLASSIC 110 CH 4G1 | 5Halogenfreie Steuerleitung | HFFR | geschirmt | ölbeständig | sehr flexibel und kältebeständig bis -30°C für vielseitige Anwendungen; Nennspannung U0/U: 300/500V; Prüfspannung: 4000V; Aderisolation: halogenfrei; Ader-Ident-Code: schwarz mit weißen Nummern nach VDE 0293-1; Leiter: Kupferlitze blank | feindrähtig nach VDE 0295 / IEC 60228 | Klasse 5; Innenmantel: halogenfrei | Kupfergeflecht verzinnt; Außenmantel aus halogenfreier Spezialmischung | grau; Temperaturbereich: gelegentlich bewegt: -30°C bis 70°C | fest verlegt: -40°C bis +80°C; ölbeständig nach EN 50363-4-1 (TM5) sowie UL OIL RES I und OIL RES II; flammwidrig nach IEC 60332-1-2 | keine Brandfortleitung nach IEC 60332-3-24/25 | halogenfrei nach IEC 60754-1 | geringe Rauchgasdichte nach IEC 61034-2; UL AWM style 21089; UV-und witterungsbeständig nach ISO 4892-2; ozonbeständig nach EN 50396; geringer Kopplungswiderstand (max. 250 Ohm/km bei 30 MHz); Fabrikat/Typ: LAPP KABEL ÖLFLEX CLASSIC 110 CH oder gleichwertig; Artikelnummer: 10035070
53 36 36 ÖLFLEX CLASSIC 110 CH Steuerleitung ÖLFLEX CLASSIC 110 CH 5G1 | 5Halogenfreie Steuerleitung | HFFR | geschirmt | ölbeständig | sehr flexibel und kältebeständig bis -30°C für vielseitige Anwendungen; Nennspannung U0/U: 300/500V; Prüfspannung: 4000V; Aderisolation: halogenfrei; Ader-Ident-Code: schwarz mit weißen Nummern nach VDE 0293-1; Leiter: Kupferlitze blank | feindrähtig nach VDE 0295 / IEC 60228 | Klasse 5; Innenmantel: halogenfrei | Kupfergeflecht verzinnt; Außenmantel aus halogenfreier Spezialmischung | grau; Temperaturbereich: gelegentlich bewegt: -30°C bis 70°C | fest verlegt: -40°C bis +80°C; ölbeständig nach EN 50363-4-1 (TM5) sowie UL OIL RES I und OIL RES II; flammwidrig nach IEC 60332-1-2 | keine Brandfortleitung nach IEC 60332-3-24/25 | halogenfrei nach IEC 60754-1 | geringe Rauchgasdichte nach IEC 61034-2; UL AWM style 21089; UV-und witterungsbeständig nach ISO 4892-2; ozonbeständig nach EN 50396; geringer Kopplungswiderstand (max. 250 Ohm/km bei 30 MHz); Fabrikat/Typ: LAPP KABEL ÖLFLEX CLASSIC 110 CH oder gleichwertig; Artikelnummer: 10035071
53 36 37 ÖLFLEX CLASSIC 110 CH Steuerleitung ÖLFLEX CLASSIC 110 CH 7G1 | 5Halogenfreie Steuerleitung | HFFR | geschirmt | ölbeständig | sehr flexibel und kältebeständig bis -30°C für vielseitige Anwendungen; Nennspannung U0/U: 300/500V; Prüfspannung: 4000V; Aderisolation: halogenfrei; Ader-Ident-Code: schwarz mit weißen Nummern nach VDE 0293-1; Leiter: Kupferlitze blank | feindrähtig nach VDE 0295 / IEC 60228 | Klasse 5; Innenmantel: halogenfrei | Kupfergeflecht verzinnt; Außenmantel aus halogenfreier Spezialmischung | grau; Temperaturbereich: gelegentlich bewegt: -30°C bis 70°C | fest verlegt: -40°C bis +80°C; ölbeständig nach EN 50363-4-1 (TM5) sowie UL OIL RES I und OIL RES II; flammwidrig nach IEC 60332-1-2 | keine Brandfortleitung nach IEC 60332-3-24/25 | halogenfrei nach IEC 60754-1 | geringe Rauchgasdichte nach IEC 61034-2; UL AWM style 21089; UV-und witterungsbeständig nach ISO 4892-2; ozonbeständig nach EN 50396; geringer Kopplungswiderstand (max. 250 Ohm/km bei 30 MHz); Fabrikat/Typ: LAPP KABEL ÖLFLEX CLASSIC 110 CH oder gleichwertig; Artikelnummer: 10035072
53 36 38 ÖLFLEX CLASSIC 110 CH Steuerleitung ÖLFLEX CLASSIC 110 CH 12G1 | 5Halogenfreie Steuerleitung | HFFR | geschirmt | ölbeständig | sehr flexibel und kältebeständig bis -30°C für vielseitige Anwendungen; Nennspannung U0/U: 300/500V; Prüfspannung: 4000V; Aderisolation: halogenfrei; Ader-Ident-Code: schwarz mit weißen Nummern nach VDE 0293-1; Leiter: Kupferlitze blank | feindrähtig nach VDE 0295 / IEC 60228 | Klasse 5; Innenmantel: halogenfrei | Kupfergeflecht verzinnt; Außenmantel aus halogenfreier Spezialmischung | grau; Temperaturbereich: gelegentlich bewegt: -30°C bis 70°C | fest verlegt: -40°C bis +80°C; ölbeständig nach EN 50363-4-1 (TM5) sowie UL OIL RES I und OIL RES II; flammwidrig nach IEC 60332-1-2 | keine Brandfortleitung nach IEC 60332-3-24/25 | halogenfrei nach IEC 60754-1 | geringe Rauchgasdichte nach IEC 61034-2; UL AWM style 21089; UV-und witterungsbeständig nach ISO 4892-2; ozonbeständig nach EN 50396; geringer Kopplungswiderstand (max. 250 Ohm/km bei 30 MHz); Fabrikat/Typ: LAPP KABEL ÖLFLEX CLASSIC 110 CH oder gleichwertig; Artikelnummer: 10035073
53 36 39 ÖLFLEX CLASSIC 110 CH Steuerleitung ÖLFLEX CLASSIC 110 CH 18G1 | 5Halogenfreie Steuerleitung | HFFR | geschirmt | ölbeständig | sehr flexibel und kältebeständig bis -30°C für vielseitige Anwendungen; Nennspannung U0/U: 300/500V; Prüfspannung: 4000V; Aderisolation: halogenfrei; Ader-Ident-Code: schwarz mit weißen Nummern nach VDE 0293-1; Leiter: Kupferlitze blank | feindrähtig nach VDE 0295 / IEC 60228 | Klasse 5; Innenmantel: halogenfrei | Kupfergeflecht verzinnt; Außenmantel aus halogenfreier Spezialmischung | grau; Temperaturbereich: gelegentlich bewegt: -30°C bis 70°C | fest verlegt: -40°C bis +80°C; ölbeständig nach EN 50363-4-1 (TM5) sowie UL OIL RES I und OIL RES II; flammwidrig nach IEC 60332-1-2 | keine Brandfortleitung nach IEC 60332-3-24/25 | halogenfrei nach IEC 60754-1 | geringe Rauchgasdichte nach IEC 61034-2; UL AWM style 21089; UV-und witterungsbeständig nach ISO 4892-2; ozonbeständig nach EN 50396; geringer Kopplungswiderstand (max. 250 Ohm/km bei 30 MHz); Fabrikat/Typ: LAPP KABEL ÖLFLEX CLASSIC 110 CH oder gleichwertig; Artikelnummer: 10035074
53 36 40 ÖLFLEX CLASSIC 110 CH Steuerleitung ÖLFLEX CLASSIC 110 CH 25G1 | 5Halogenfreie Steuerleitung | HFFR | geschirmt | ölbeständig | sehr flexibel und kältebeständig bis -30°C für vielseitige Anwendungen; Nennspannung U0/U: 300/500V; Prüfspannung: 4000V; Aderisolation: halogenfrei; Ader-Ident-Code: schwarz mit weißen Nummern nach VDE 0293-1; Leiter: Kupferlitze blank | feindrähtig nach VDE 0295 / IEC 60228 | Klasse 5; Innenmantel: halogenfrei | Kupfergeflecht verzinnt; Außenmantel aus halogenfreier Spezialmischung | grau; Temperaturbereich: gelegentlich bewegt: -30°C bis 70°C | fest verlegt: -40°C bis +80°C; ölbeständig nach EN 50363-4-1 (TM5) sowie UL OIL RES I und OIL RES II; flammwidrig nach IEC 60332-1-2 | keine Brandfortleitung nach IEC 60332-3-24/25 | halogenfrei nach IEC 60754-1 | geringe Rauchgasdichte nach IEC 61034-2; UL AWM style 21089; UV-und witterungsbeständig nach ISO 4892-2; ozonbeständig nach EN 50396; geringer Kopplungswiderstand (max. 250 Ohm/km bei 30 MHz); Fabrikat/Typ: LAPP KABEL ÖLFLEX CLASSIC 110 CH oder gleichwertig; Artikelnummer: 10035075
53 36 41 ÖLFLEX CLASSIC 110 CH Steuerleitung ÖLFLEX CLASSIC 110 CH 3G2 | 5Halogenfreie Steuerleitung | HFFR | geschirmt | ölbeständig | sehr flexibel und kältebeständig bis -30°C für vielseitige Anwendungen; Nennspannung U0/U: 300/500V; Prüfspannung: 4000V; Aderisolation: halogenfrei; Ader-Ident-Code: schwarz mit weißen Nummern nach VDE 0293-1; Leiter: Kupferlitze blank | feindrähtig nach VDE 0295 / IEC 60228 | Klasse 5; Innenmantel: halogenfrei | Kupfergeflecht verzinnt; Außenmantel aus halogenfreier Spezialmischung | grau; Temperaturbereich: gelegentlich bewegt: -30°C bis 70°C | fest verlegt: -40°C bis +80°C; ölbeständig nach EN 50363-4-1 (TM5) sowie UL OIL RES I und OIL RES II; flammwidrig nach IEC 60332-1-2 | keine Brandfortleitung nach IEC 60332-3-24/25 | halogenfrei nach IEC 60754-1 | geringe Rauchgasdichte nach IEC 61034-2; UL AWM style 21089; UV-und witterungsbeständig nach ISO 4892-2; ozonbeständig nach EN 50396; geringer Kopplungswiderstand (max. 250 Ohm/km bei 30 MHz); Fabrikat/Typ: LAPP KABEL ÖLFLEX CLASSIC 110 CH oder gleichwertig; Artikelnummer: 10035089
53 36 42 ÖLFLEX CLASSIC 110 CH Steuerleitung ÖLFLEX CLASSIC 110 CH 4G2 | 5Halogenfreie Steuerleitung | HFFR | geschirmt | ölbeständig | sehr flexibel und kältebeständig bis -30°C für vielseitige Anwendungen; Nennspannung U0/U: 300/500V; Prüfspannung: 4000V; Aderisolation: halogenfrei; Ader-Ident-Code: schwarz mit weißen Nummern nach VDE 0293-1; Leiter: Kupferlitze blank | feindrähtig nach VDE 0295 / IEC 60228 | Klasse 5; Innenmantel: halogenfrei | Kupfergeflecht verzinnt; Außenmantel aus halogenfreier Spezialmischung | grau; Temperaturbereich: gelegentlich bewegt: -30°C bis 70°C | fest verlegt: -40°C bis +80°C; ölbeständig nach EN 50363-4-1 (TM5) sowie UL OIL RES I und OIL RES II; flammwidrig nach IEC 60332-1-2 | keine Brandfortleitung nach IEC 60332-3-24/25 | halogenfrei nach IEC 60754-1 | geringe Rauchgasdichte nach IEC 61034-2; UL AWM style 21089; UV-und witterungsbeständig nach ISO 4892-2; ozonbeständig nach EN 50396; geringer Kopplungswiderstand (max. 250 Ohm/km bei 30 MHz); Fabrikat/Typ: LAPP KABEL ÖLFLEX CLASSIC 110 CH oder gleichwertig; Artikelnummer: 10035090
53 36 43 ÖLFLEX CLASSIC 110 CH Steuerleitung ÖLFLEX CLASSIC 110 CH 5G2 | 5Halogenfreie Steuerleitung | HFFR | geschirmt | ölbeständig | sehr flexibel und kältebeständig bis -30°C für vielseitige Anwendungen; Nennspannung U0/U: 300/500V; Prüfspannung: 4000V; Aderisolation: halogenfrei; Ader-Ident-Code: schwarz mit weißen Nummern nach VDE 0293-1; Leiter: Kupferlitze blank | feindrähtig nach VDE 0295 / IEC 60228 | Klasse 5; Innenmantel: halogenfrei | Kupfergeflecht verzinnt; Außenmantel aus halogenfreier Spezialmischung | grau; Temperaturbereich: gelegentlich bewegt: -30°C bis 70°C | fest verlegt: -40°C bis +80°C; ölbeständig nach EN 50363-4-1 (TM5) sowie UL OIL RES I und OIL RES II; flammwidrig nach IEC 60332-1-2 | keine Brandfortleitung nach IEC 60332-3-24/25 | halogenfrei nach IEC 60754-1 | geringe Rauchgasdichte nach IEC 61034-2; UL AWM style 21089; UV-und witterungsbeständig nach ISO 4892-2; ozonbeständig nach EN 50396; geringer Kopplungswiderstand (max. 250 Ohm/km bei 30 MHz); Fabrikat/Typ: LAPP KABEL ÖLFLEX CLASSIC 110 CH oder gleichwertig; Artikelnummer: 10035091
53 36 44 ÖLFLEX CLASSIC 110 CH Steuerleitung ÖLFLEX CLASSIC 110 CH 7G2 | 5Halogenfreie Steuerleitung | HFFR | geschirmt | ölbeständig | sehr flexibel und kältebeständig bis -30°C für vielseitige Anwendungen; Nennspannung U0/U: 300/500V; Prüfspannung: 4000V; Aderisolation: halogenfrei; Ader-Ident-Code: schwarz mit weißen Nummern nach VDE 0293-1; Leiter: Kupferlitze blank | feindrähtig nach VDE 0295 / IEC 60228 | Klasse 5; Innenmantel: halogenfrei | Kupfergeflecht verzinnt; Außenmantel aus halogenfreier Spezialmischung | grau; Temperaturbereich: gelegentlich bewegt: -30°C bis 70°C | fest verlegt: -40°C bis +80°C; ölbeständig nach EN 50363-4-1 (TM5) sowie UL OIL RES I und OIL RES II; flammwidrig nach IEC 60332-1-2 | keine Brandfortleitung nach IEC 60332-3-24/25 | halogenfrei nach IEC 60754-1 | geringe Rauchgasdichte nach IEC 61034-2; UL AWM style 21089; UV-und witterungsbeständig nach ISO 4892-2; ozonbeständig nach EN 50396; geringer Kopplungswiderstand (max. 250 Ohm/km bei 30 MHz); Fabrikat/Typ: LAPP KABEL ÖLFLEX CLASSIC 110 CH oder gleichwertig; Artikelnummer: 10035092
53 36 45 ÖLFLEX CLASSIC 110 CH Steuerleitung ÖLFLEX CLASSIC 110 CH 12G2 | 5Halogenfreie Steuerleitung | HFFR | geschirmt | ölbeständig | sehr flexibel und kältebeständig bis -30°C für vielseitige Anwendungen; Nennspannung U0/U: 300/500V; Prüfspannung: 4000V; Aderisolation: halogenfrei; Ader-Ident-Code: schwarz mit weißen Nummern nach VDE 0293-1; Leiter: Kupferlitze blank | feindrähtig nach VDE 0295 / IEC 60228 | Klasse 5; Innenmantel: halogenfrei | Kupfergeflecht verzinnt; Außenmantel aus halogenfreier Spezialmischung | grau; Temperaturbereich: gelegentlich bewegt: -30°C bis 70°C | fest verlegt: -40°C bis +80°C; ölbeständig nach EN 50363-4-1 (TM5) sowie UL OIL RES I und OIL RES II; flammwidrig nach IEC 60332-1-2 | keine Brandfortleitung nach IEC 60332-3-24/25 | halogenfrei nach IEC 60754-1 | geringe Rauchgasdichte nach IEC 61034-2; UL AWM style 21089; UV-und witterungsbeständig nach ISO 4892-2; ozonbeständig nach EN 50396; geringer Kopplungswiderstand (max. 250 Ohm/km bei 30 MHz); Fabrikat/Typ: LAPP KABEL ÖLFLEX CLASSIC 110 CH oder gleichwertig; Artikelnummer: 10035093
53 36 46 ÖLFLEX CLASSIC 110 CH Steuerleitung ÖLFLEX CLASSIC 110 CH 4G4Halogenfreie Steuerleitung | HFFR | geschirmt | ölbeständig | sehr flexibel und kältebeständig bis -30°C für vielseitige Anwendungen; Nennspannung U0/U: 300/500V; Prüfspannung: 4000V; Aderisolation: halogenfrei; Ader-Ident-Code: schwarz mit weißen Nummern nach VDE 0293-1; Leiter: Kupferlitze blank | feindrähtig nach VDE 0295 / IEC 60228 | Klasse 5; Innenmantel: halogenfrei | Kupfergeflecht verzinnt; Außenmantel aus halogenfreier Spezialmischung | grau; Temperaturbereich: gelegentlich bewegt: -30°C bis 70°C | fest verlegt: -40°C bis +80°C; ölbeständig nach EN 50363-4-1 (TM5) sowie UL OIL RES I und OIL RES II; flammwidrig nach IEC 60332-1-2 | keine Brandfortleitung nach IEC 60332-3-24/25 | halogenfrei nach IEC 60754-1 | geringe Rauchgasdichte nach IEC 61034-2; UL AWM style 21089; UV-und witterungsbeständig nach ISO 4892-2; ozonbeständig nach EN 50396; geringer Kopplungswiderstand (max. 250 Ohm/km bei 30 MHz); Fabrikat/Typ: LAPP KABEL ÖLFLEX CLASSIC 110 CH oder gleichwertig; Artikelnummer: 10035094
53 36 47 ÖLFLEX CLASSIC 110 CH Steuerleitung ÖLFLEX CLASSIC 110 CH 5G4Halogenfreie Steuerleitung | HFFR | geschirmt | ölbeständig | sehr flexibel und kältebeständig bis -30°C für vielseitige Anwendungen; Nennspannung U0/U: 300/500V; Prüfspannung: 4000V; Aderisolation: halogenfrei; Ader-Ident-Code: schwarz mit weißen Nummern nach VDE 0293-1; Leiter: Kupferlitze blank | feindrähtig nach VDE 0295 / IEC 60228 | Klasse 5; Innenmantel: halogenfrei | Kupfergeflecht verzinnt; Außenmantel aus halogenfreier Spezialmischung | grau; Temperaturbereich: gelegentlich bewegt: -30°C bis 70°C | fest verlegt: -40°C bis +80°C; ölbeständig nach EN 50363-4-1 (TM5) sowie UL OIL RES I und OIL RES II; flammwidrig nach IEC 60332-1-2 | keine Brandfortleitung nach IEC 60332-3-24/25 | halogenfrei nach IEC 60754-1 | geringe Rauchgasdichte nach IEC 61034-2; UL AWM style 21089; UV-und witterungsbeständig nach ISO 4892-2; ozonbeständig nach EN 50396; geringer Kopplungswiderstand (max. 250 Ohm/km bei 30 MHz); Fabrikat/Typ: LAPP KABEL ÖLFLEX CLASSIC 110 CH oder gleichwertig; Artikelnummer: 10035095
53 36 48 ÖLFLEX CLASSIC 110 CH Steuerleitung ÖLFLEX CLASSIC 110 CH 7G4Halogenfreie Steuerleitung | HFFR | geschirmt | ölbeständig | sehr flexibel und kältebeständig bis -30°C für vielseitige Anwendungen; Nennspannung U0/U: 300/500V; Prüfspannung: 4000V; Aderisolation: halogenfrei; Ader-Ident-Code: schwarz mit weißen Nummern nach VDE 0293-1; Leiter: Kupferlitze blank | feindrähtig nach VDE 0295 / IEC 60228 | Klasse 5; Innenmantel: halogenfrei | Kupfergeflecht verzinnt; Außenmantel aus halogenfreier Spezialmischung | grau; Temperaturbereich: gelegentlich bewegt: -30°C bis 70°C | fest verlegt: -40°C bis +80°C; ölbeständig nach EN 50363-4-1 (TM5) sowie UL OIL RES I und OIL RES II; flammwidrig nach IEC 60332-1-2 | keine Brandfortleitung nach IEC 60332-3-24/25 | halogenfrei nach IEC 60754-1 | geringe Rauchgasdichte nach IEC 61034-2; UL AWM style 21089; UV-und witterungsbeständig nach ISO 4892-2; ozonbeständig nach EN 50396; geringer Kopplungswiderstand (max. 250 Ohm/km bei 30 MHz); Fabrikat/Typ: LAPP KABEL ÖLFLEX CLASSIC 110 CH oder gleichwertig; Artikelnummer: 10035096
53 36 49 ÖLFLEX CLASSIC 110 CH Steuerleitung ÖLFLEX CLASSIC 110 CH 4G6Halogenfreie Steuerleitung | HFFR | geschirmt | ölbeständig | sehr flexibel und kältebeständig bis -30°C für vielseitige Anwendungen; Nennspannung U0/U: 300/500V; Prüfspannung: 4000V; Aderisolation: halogenfrei; Ader-Ident-Code: schwarz mit weißen Nummern nach VDE 0293-1; Leiter: Kupferlitze blank | feindrähtig nach VDE 0295 / IEC 60228 | Klasse 5; Innenmantel: halogenfrei | Kupfergeflecht verzinnt; Außenmantel aus halogenfreier Spezialmischung | grau; Temperaturbereich: gelegentlich bewegt: -30°C bis 70°C | fest verlegt: -40°C bis +80°C; ölbeständig nach EN 50363-4-1 (TM5) sowie UL OIL RES I und OIL RES II; flammwidrig nach IEC 60332-1-2 | keine Brandfortleitung nach IEC 60332-3-24/25 | halogenfrei nach IEC 60754-1 | geringe Rauchgasdichte nach IEC 61034-2; UL AWM style 21089; UV-und witterungsbeständig nach ISO 4892-2; ozonbeständig nach EN 50396; geringer Kopplungswiderstand (max. 250 Ohm/km bei 30 MHz); Fabrikat/Typ: LAPP KABEL ÖLFLEX CLASSIC 110 CH oder gleichwertig; Artikelnummer: 10035097
53 36 50 ÖLFLEX CLASSIC 110 CH Steuerleitung ÖLFLEX CLASSIC 110 CH 5G6Halogenfreie Steuerleitung | HFFR | geschirmt | ölbeständig | sehr flexibel und kältebeständig bis -30°C für vielseitige Anwendungen; Nennspannung U0/U: 300/500V; Prüfspannung: 4000V; Aderisolation: halogenfrei; Ader-Ident-Code: schwarz mit weißen Nummern nach VDE 0293-1; Leiter: Kupferlitze blank | feindrähtig nach VDE 0295 / IEC 60228 | Klasse 5; Innenmantel: halogenfrei | Kupfergeflecht verzinnt; Außenmantel aus halogenfreier Spezialmischung | grau; Temperaturbereich: gelegentlich bewegt: -30°C bis 70°C | fest verlegt: -40°C bis +80°C; ölbeständig nach EN 50363-4-1 (TM5) sowie UL OIL RES I und OIL RES II; flammwidrig nach IEC 60332-1-2 | keine Brandfortleitung nach IEC 60332-3-24/25 | halogenfrei nach IEC 60754-1 | geringe Rauchgasdichte nach IEC 61034-2; UL AWM style 21089; UV-und witterungsbeständig nach ISO 4892-2; ozonbeständig nach EN 50396; geringer Kopplungswiderstand (max. 250 Ohm/km bei 30 MHz); Fabrikat/Typ: LAPP KABEL ÖLFLEX CLASSIC 110 CH oder gleichwertig; Artikelnummer: 10035098
53 36 51 ÖLFLEX CLASSIC 110 CH Steuerleitung ÖLFLEX CLASSIC 110 CH 7G6Halogenfreie Steuerleitung | HFFR | geschirmt | ölbeständig | sehr flexibel und kältebeständig bis -30°C für vielseitige Anwendungen; Nennspannung U0/U: 300/500V; Prüfspannung: 4000V; Aderisolation: halogenfrei; Ader-Ident-Code: schwarz mit weißen Nummern nach VDE 0293-1; Leiter: Kupferlitze blank | feindrähtig nach VDE 0295 / IEC 60228 | Klasse 5; Innenmantel: halogenfrei | Kupfergeflecht verzinnt; Außenmantel aus halogenfreier Spezialmischung | grau; Temperaturbereich: gelegentlich bewegt: -30°C bis 70°C | fest verlegt: -40°C bis +80°C; ölbeständig nach EN 50363-4-1 (TM5) sowie UL OIL RES I und OIL RES II; flammwidrig nach IEC 60332-1-2 | keine Brandfortleitung nach IEC 60332-3-24/25 | halogenfrei nach IEC 60754-1 | geringe Rauchgasdichte nach IEC 61034-2; UL AWM style 21089; UV-und witterungsbeständig nach ISO 4892-2; ozonbeständig nach EN 50396; geringer Kopplungswiderstand (max. 250 Ohm/km bei 30 MHz); Fabrikat/Typ: LAPP KABEL ÖLFLEX CLASSIC 110 CH oder gleichwertig; Artikelnummer: 10035099
53 36 52 ÖLFLEX CLASSIC 110 CH Steuerleitung ÖLFLEX CLASSIC 110 CH 4G10Halogenfreie Steuerleitung | HFFR | geschirmt | ölbeständig | sehr flexibel und kältebeständig bis -30°C für vielseitige Anwendungen; Nennspannung U0/U: 300/500V; Prüfspannung: 4000V; Aderisolation: halogenfrei; Ader-Ident-Code: schwarz mit weißen Nummern nach VDE 0293-1; Leiter: Kupferlitze blank | feindrähtig nach VDE 0295 / IEC 60228 | Klasse 5; Innenmantel: halogenfrei | Kupfergeflecht verzinnt; Außenmantel aus halogenfreier Spezialmischung | grau; Temperaturbereich: gelegentlich bewegt: -30°C bis 70°C | fest verlegt: -40°C bis +80°C; ölbeständig nach EN 50363-4-1 (TM5) sowie UL OIL RES I und OIL RES II; flammwidrig nach IEC 60332-1-2 | keine Brandfortleitung nach IEC 60332-3-24/25 | halogenfrei nach IEC 60754-1 | geringe Rauchgasdichte nach IEC 61034-2; UL AWM style 21089; UV-und witterungsbeständig nach ISO 4892-2; ozonbeständig nach EN 50396; geringer Kopplungswiderstand (max. 250 Ohm/km bei 30 MHz); Fabrikat/Typ: LAPP KABEL ÖLFLEX CLASSIC 110 CH oder gleichwertig; Artikelnummer: 10035380
53 36 53 ÖLFLEX CLASSIC 110 CH Steuerleitung ÖLFLEX CLASSIC 110 CH 5G10Halogenfreie Steuerleitung | HFFR | geschirmt | ölbeständig | sehr flexibel und kältebeständig bis -30°C für vielseitige Anwendungen; Nennspannung U0/U: 300/500V; Prüfspannung: 4000V; Aderisolation: halogenfrei; Ader-Ident-Code: schwarz mit weißen Nummern nach VDE 0293-1; Leiter: Kupferlitze blank | feindrähtig nach VDE 0295 / IEC 60228 | Klasse 5; Innenmantel: halogenfrei | Kupfergeflecht verzinnt; Außenmantel aus halogenfreier Spezialmischung | grau; Temperaturbereich: gelegentlich bewegt: -30°C bis 70°C | fest verlegt: -40°C bis +80°C; ölbeständig nach EN 50363-4-1 (TM5) sowie UL OIL RES I und OIL RES II; flammwidrig nach IEC 60332-1-2 | keine Brandfortleitung nach IEC 60332-3-24/25 | halogenfrei nach IEC 60754-1 | geringe Rauchgasdichte nach IEC 61034-2; UL AWM style 21089; UV-und witterungsbeständig nach ISO 4892-2; ozonbeständig nach EN 50396; geringer Kopplungswiderstand (max. 250 Ohm/km bei 30 MHz); Fabrikat/Typ: LAPP KABEL ÖLFLEX CLASSIC 110 CH oder gleichwertig; Artikelnummer: 10035381
53 36 54 ÖLFLEX CLASSIC 110 CH Steuerleitung ÖLFLEX CLASSIC 110 CH 4G16Halogenfreie Steuerleitung | HFFR | geschirmt | ölbeständig | sehr flexibel und kältebeständig bis -30°C für vielseitige Anwendungen; Nennspannung U0/U: 300/500V; Prüfspannung: 4000V; Aderisolation: halogenfrei; Ader-Ident-Code: schwarz mit weißen Nummern nach VDE 0293-1; Leiter: Kupferlitze blank | feindrähtig nach VDE 0295 / IEC 60228 | Klasse 5; Innenmantel: halogenfrei | Kupfergeflecht verzinnt; Außenmantel aus halogenfreier Spezialmischung | grau; Temperaturbereich: gelegentlich bewegt: -30°C bis 70°C | fest verlegt: -40°C bis +80°C; ölbeständig nach EN 50363-4-1 (TM5) sowie UL OIL RES I und OIL RES II; flammwidrig nach IEC 60332-1-2 | keine Brandfortleitung nach IEC 60332-3-24/25 | halogenfrei nach IEC 60754-1 | geringe Rauchgasdichte nach IEC 61034-2; UL AWM style 21089; UV-und witterungsbeständig nach ISO 4892-2; ozonbeständig nach EN 50396; geringer Kopplungswiderstand (max. 250 Ohm/km bei 30 MHz); Fabrikat/Typ: LAPP KABEL ÖLFLEX CLASSIC 110 CH oder gleichwertig; Artikelnummer: 10035382
53 36 55 ÖLFLEX CLASSIC 110 CH Steuerleitung ÖLFLEX CLASSIC 110 CH 5G16Halogenfreie Steuerleitung | HFFR | geschirmt | ölbeständig | sehr flexibel und kältebeständig bis -30°C für vielseitige Anwendungen; Nennspannung U0/U: 300/500V; Prüfspannung: 4000V; Aderisolation: halogenfrei; Ader-Ident-Code: schwarz mit weißen Nummern nach VDE 0293-1; Leiter: Kupferlitze blank | feindrähtig nach VDE 0295 / IEC 60228 | Klasse 5; Innenmantel: halogenfrei | Kupfergeflecht verzinnt; Außenmantel aus halogenfreier Spezialmischung | grau; Temperaturbereich: gelegentlich bewegt: -30°C bis 70°C | fest verlegt: -40°C bis +80°C; ölbeständig nach EN 50363-4-1 (TM5) sowie UL OIL RES I und OIL RES II; flammwidrig nach IEC 60332-1-2 | keine Brandfortleitung nach IEC 60332-3-24/25 | halogenfrei nach IEC 60754-1 | geringe Rauchgasdichte nach IEC 61034-2; UL AWM style 21089; UV-und witterungsbeständig nach ISO 4892-2; ozonbeständig nach EN 50396; geringer Kopplungswiderstand (max. 250 Ohm/km bei 30 MHz); Fabrikat/Typ: LAPP KABEL ÖLFLEX CLASSIC 110 CH oder gleichwertig; Artikelnummer: 10035383
53 36 56 ÖLFLEX CLASSIC 110 CH Steuerleitung ÖLFLEX CLASSIC 110 CH 4G25Halogenfreie Steuerleitung | HFFR | geschirmt | ölbeständig | sehr flexibel und kältebeständig bis -30°C für vielseitige Anwendungen; Nennspannung U0/U: 300/500V; Prüfspannung: 4000V; Aderisolation: halogenfrei; Ader-Ident-Code: schwarz mit weißen Nummern nach VDE 0293-1; Leiter: Kupferlitze blank | feindrähtig nach VDE 0295 / IEC 60228 | Klasse 5; Innenmantel: halogenfrei | Kupfergeflecht verzinnt; Außenmantel aus halogenfreier Spezialmischung | grau; Temperaturbereich: gelegentlich bewegt: -30°C bis 70°C | fest verlegt: -40°C bis +80°C; ölbeständig nach EN 50363-4-1 (TM5) sowie UL OIL RES I und OIL RES II; flammwidrig nach IEC 60332-1-2 | keine Brandfortleitung nach IEC 60332-3-24/25 | halogenfrei nach IEC 60754-1 | geringe Rauchgasdichte nach IEC 61034-2; UL AWM style 21089; UV-und witterungsbeständig nach ISO 4892-2; ozonbeständig nach EN 50396; geringer Kopplungswiderstand (max. 250 Ohm/km bei 30 MHz); Fabrikat/Typ: LAPP KABEL ÖLFLEX CLASSIC 110 CH oder gleichwertig; Artikelnummer: 10035384
53 36 57 ÖLFLEX CLASSIC 110 CH Steuerleitung ÖLFLEX CLASSIC 110 CH 4G35Halogenfreie Steuerleitung | HFFR | geschirmt | ölbeständig | sehr flexibel und kältebeständig bis -30°C für vielseitige Anwendungen; Nennspannung U0/U: 300/500V; Prüfspannung: 4000V; Aderisolation: halogenfrei; Ader-Ident-Code: schwarz mit weißen Nummern nach VDE 0293-1; Leiter: Kupferlitze blank | feindrähtig nach VDE 0295 / IEC 60228 | Klasse 5; Innenmantel: halogenfrei | Kupfergeflecht verzinnt; Außenmantel aus halogenfreier Spezialmischung | grau; Temperaturbereich: gelegentlich bewegt: -30°C bis 70°C | fest verlegt: -40°C bis +80°C; ölbeständig nach EN 50363-4-1 (TM5) sowie UL OIL RES I und OIL RES II; flammwidrig nach IEC 60332-1-2 | keine Brandfortleitung nach IEC 60332-3-24/25 | halogenfrei nach IEC 60754-1 | geringe Rauchgasdichte nach IEC 61034-2; UL AWM style 21089; UV-und witterungsbeständig nach ISO 4892-2; ozonbeständig nach EN 50396; geringer Kopplungswiderstand (max. 250 Ohm/km bei 30 MHz); Fabrikat/Typ: LAPP KABEL ÖLFLEX CLASSIC 110 CH oder gleichwertig; Artikelnummer: 10035386
53 36 58 ÖLFLEX CLASSIC 110 CH Steuerleitung ÖLFLEX CLASSIC 110 CH 2X0 | 5Halogenfreie Steuerleitung | HFFR | geschirmt | ölbeständig | sehr flexibel und kältebeständig bis -30°C für vielseitige Anwendungen; Nennspannung U0/U: 300/500V; Prüfspannung: 4000V; Aderisolation: halogenfrei; Ader-Ident-Code: schwarz mit weißen Nummern nach VDE 0293-1; Leiter: Kupferlitze blank | feindrähtig nach VDE 0295 / IEC 60228 | Klasse 5; Innenmantel: halogenfrei | Kupfergeflecht verzinnt; Außenmantel aus halogenfreier Spezialmischung | grau; Temperaturbereich: gelegentlich bewegt: -30°C bis 70°C | fest verlegt: -40°C bis +80°C; ölbeständig nach EN 50363-4-1 (TM5) sowie UL OIL RES I und OIL RES II; flammwidrig nach IEC 60332-1-2 | keine Brandfortleitung nach IEC 60332-3-24/25 | halogenfrei nach IEC 60754-1 | geringe Rauchgasdichte nach IEC 61034-2; UL AWM style 21089; UV-und witterungsbeständig nach ISO 4892-2; ozonbeständig nach EN 50396; geringer Kopplungswiderstand (max. 250 Ohm/km bei 30 MHz); Fabrikat/Typ: LAPP KABEL ÖLFLEX CLASSIC 110 CH oder gleichwertig; Artikelnummer: 10035030
53 36 59 ÖLFLEX CLASSIC 110 CH Steuerleitung ÖLFLEX CLASSIC 110 CH 3G0 | 5Halogenfreie Steuerleitung | HFFR | geschirmt | ölbeständig | sehr flexibel und kältebeständig bis -30°C für vielseitige Anwendungen; Nennspannung U0/U: 300/500V; Prüfspannung: 4000V; Aderisolation: halogenfrei; Ader-Ident-Code: schwarz mit weißen Nummern nach VDE 0293-1; Leiter: Kupferlitze blank | feindrähtig nach VDE 0295 / IEC 60228 | Klasse 5; Innenmantel: halogenfrei | Kupfergeflecht verzinnt; Außenmantel aus halogenfreier Spezialmischung | grau; Temperaturbereich: gelegentlich bewegt: -30°C bis 70°C | fest verlegt: -40°C bis +80°C; ölbeständig nach EN 50363-4-1 (TM5) sowie UL OIL RES I und OIL RES II; flammwidrig nach IEC 60332-1-2 | keine Brandfortleitung nach IEC 60332-3-24/25 | halogenfrei nach IEC 60754-1 | geringe Rauchgasdichte nach IEC 61034-2; UL AWM style 21089; UV-und witterungsbeständig nach ISO 4892-2; ozonbeständig nach EN 50396; geringer Kopplungswiderstand (max. 250 Ohm/km bei 30 MHz); Fabrikat/Typ: LAPP KABEL ÖLFLEX CLASSIC 110 CH oder gleichwertig; Artikelnummer: 10035031
53 36 60 ÖLFLEX CLASSIC 110 CH Steuerleitung ÖLFLEX CLASSIC 110 CH 3X0 | 5Halogenfreie Steuerleitung | HFFR | geschirmt | ölbeständig | sehr flexibel und kältebeständig bis -30°C für vielseitige Anwendungen; Nennspannung U0/U: 300/500V; Prüfspannung: 4000V; Aderisolation: halogenfrei; Ader-Ident-Code: schwarz mit weißen Nummern nach VDE 0293-1; Leiter: Kupferlitze blank | feindrähtig nach VDE 0295 / IEC 60228 | Klasse 5; Innenmantel: halogenfrei | Kupfergeflecht verzinnt; Außenmantel aus halogenfreier Spezialmischung | grau; Temperaturbereich: gelegentlich bewegt: -30°C bis 70°C | fest verlegt: -40°C bis +80°C; ölbeständig nach EN 50363-4-1 (TM5) sowie UL OIL RES I und OIL RES II; flammwidrig nach IEC 60332-1-2 | keine Brandfortleitung nach IEC 60332-3-24/25 | halogenfrei nach IEC 60754-1 | geringe Rauchgasdichte nach IEC 61034-2; UL AWM style 21089; UV-und witterungsbeständig nach ISO 4892-2; ozonbeständig nach EN 50396; geringer Kopplungswiderstand (max. 250 Ohm/km bei 30 MHz); Fabrikat/Typ: LAPP KABEL ÖLFLEX CLASSIC 110 CH oder gleichwertig; Artikelnummer: 10035032
53 36 61 ÖLFLEX CLASSIC 110 CH Steuerleitung ÖLFLEX CLASSIC 110 CH 4G0 | 5Halogenfreie Steuerleitung | HFFR | geschirmt | ölbeständig | sehr flexibel und kältebeständig bis -30°C für vielseitige Anwendungen; Nennspannung U0/U: 300/500V; Prüfspannung: 4000V; Aderisolation: halogenfrei; Ader-Ident-Code: schwarz mit weißen Nummern nach VDE 0293-1; Leiter: Kupferlitze blank | feindrähtig nach VDE 0295 / IEC 60228 | Klasse 5; Innenmantel: halogenfrei | Kupfergeflecht verzinnt; Außenmantel aus halogenfreier Spezialmischung | grau; Temperaturbereich: gelegentlich bewegt: -30°C bis 70°C | fest verlegt: -40°C bis +80°C; ölbeständig nach EN 50363-4-1 (TM5) sowie UL OIL RES I und OIL RES II; flammwidrig nach IEC 60332-1-2 | keine Brandfortleitung nach IEC 60332-3-24/25 | halogenfrei nach IEC 60754-1 | geringe Rauchgasdichte nach IEC 61034-2; UL AWM style 21089; UV-und witterungsbeständig nach ISO 4892-2; ozonbeständig nach EN 50396; geringer Kopplungswiderstand (max. 250 Ohm/km bei 30 MHz); Fabrikat/Typ: LAPP KABEL ÖLFLEX CLASSIC 110 CH oder gleichwertig; Artikelnummer: 10035033
53 36 62 ÖLFLEX CLASSIC 110 CH Steuerleitung ÖLFLEX CLASSIC 110 CH 4X0 | 5Halogenfreie Steuerleitung | HFFR | geschirmt | ölbeständig | sehr flexibel und kältebeständig bis -30°C für vielseitige Anwendungen; Nennspannung U0/U: 300/500V; Prüfspannung: 4000V; Aderisolation: halogenfrei; Ader-Ident-Code: schwarz mit weißen Nummern nach VDE 0293-1; Leiter: Kupferlitze blank | feindrähtig nach VDE 0295 / IEC 60228 | Klasse 5; Innenmantel: halogenfrei | Kupfergeflecht verzinnt; Außenmantel aus halogenfreier Spezialmischung | grau; Temperaturbereich: gelegentlich bewegt: -30°C bis 70°C | fest verlegt: -40°C bis +80°C; ölbeständig nach EN 50363-4-1 (TM5) sowie UL OIL RES I und OIL RES II; flammwidrig nach IEC 60332-1-2 | keine Brandfortleitung nach IEC 60332-3-24/25 | halogenfrei nach IEC 60754-1 | geringe Rauchgasdichte nach IEC 61034-2; UL AWM style 21089; UV-und witterungsbeständig nach ISO 4892-2; ozonbeständig nach EN 50396; geringer Kopplungswiderstand (max. 250 Ohm/km bei 30 MHz); Fabrikat/Typ: LAPP KABEL ÖLFLEX CLASSIC 110 CH oder gleichwertig; Artikelnummer: 10035034
53 36 63 ÖLFLEX CLASSIC 110 CH Steuerleitung ÖLFLEX CLASSIC 110 CH 5G0 | 5Halogenfreie Steuerleitung | HFFR | geschirmt | ölbeständig | sehr flexibel und kältebeständig bis -30°C für vielseitige Anwendungen; Nennspannung U0/U: 300/500V; Prüfspannung: 4000V; Aderisolation: halogenfrei; Ader-Ident-Code: schwarz mit weißen Nummern nach VDE 0293-1; Leiter: Kupferlitze blank | feindrähtig nach VDE 0295 / IEC 60228 | Klasse 5; Innenmantel: halogenfrei | Kupfergeflecht verzinnt; Außenmantel aus halogenfreier Spezialmischung | grau; Temperaturbereich: gelegentlich bewegt: -30°C bis 70°C | fest verlegt: -40°C bis +80°C; ölbeständig nach EN 50363-4-1 (TM5) sowie UL OIL RES I und OIL RES II; flammwidrig nach IEC 60332-1-2 | keine Brandfortleitung nach IEC 60332-3-24/25 | halogenfrei nach IEC 60754-1 | geringe Rauchgasdichte nach IEC 61034-2; UL AWM style 21089; UV-und witterungsbeständig nach ISO 4892-2; ozonbeständig nach EN 50396; geringer Kopplungswiderstand (max. 250 Ohm/km bei 30 MHz); Fabrikat/Typ: LAPP KABEL ÖLFLEX CLASSIC 110 CH oder gleichwertig; Artikelnummer: 10035035
53 36 64 ÖLFLEX CLASSIC 110 CH Steuerleitung ÖLFLEX CLASSIC 110 CH 7G0 | 5Halogenfreie Steuerleitung | HFFR | geschirmt | ölbeständig | sehr flexibel und kältebeständig bis -30°C für vielseitige Anwendungen; Nennspannung U0/U: 300/500V; Prüfspannung: 4000V; Aderisolation: halogenfrei; Ader-Ident-Code: schwarz mit weißen Nummern nach VDE 0293-1; Leiter: Kupferlitze blank | feindrähtig nach VDE 0295 / IEC 60228 | Klasse 5; Innenmantel: halogenfrei | Kupfergeflecht verzinnt; Außenmantel aus halogenfreier Spezialmischung | grau; Temperaturbereich: gelegentlich bewegt: -30°C bis 70°C | fest verlegt: -40°C bis +80°C; ölbeständig nach EN 50363-4-1 (TM5) sowie UL OIL RES I und OIL RES II; flammwidrig nach IEC 60332-1-2 | keine Brandfortleitung nach IEC 60332-3-24/25 | halogenfrei nach IEC 60754-1 | geringe Rauchgasdichte nach IEC 61034-2; UL AWM style 21089; UV-und witterungsbeständig nach ISO 4892-2; ozonbeständig nach EN 50396; geringer Kopplungswiderstand (max. 250 Ohm/km bei 30 MHz); Fabrikat/Typ: LAPP KABEL ÖLFLEX CLASSIC 110 CH oder gleichwertig; Artikelnummer: 10035036
53 36 65 ÖLFLEX CLASSIC 110 CH Steuerleitung ÖLFLEX CLASSIC 110 CH 12G0 | 5Halogenfreie Steuerleitung | HFFR | geschirmt | ölbeständig | sehr flexibel und kältebeständig bis -30°C für vielseitige Anwendungen; Nennspannung U0/U: 300/500V; Prüfspannung: 4000V; Aderisolation: halogenfrei; Ader-Ident-Code: schwarz mit weißen Nummern nach VDE 0293-1; Leiter: Kupferlitze blank | feindrähtig nach VDE 0295 / IEC 60228 | Klasse 5; Innenmantel: halogenfrei | Kupfergeflecht verzinnt; Außenmantel aus halogenfreier Spezialmischung | grau; Temperaturbereich: gelegentlich bewegt: -30°C bis 70°C | fest verlegt: -40°C bis +80°C; ölbeständig nach EN 50363-4-1 (TM5) sowie UL OIL RES I und OIL RES II; flammwidrig nach IEC 60332-1-2 | keine Brandfortleitung nach IEC 60332-3-24/25 | halogenfrei nach IEC 60754-1 | geringe Rauchgasdichte nach IEC 61034-2; UL AWM style 21089; UV-und witterungsbeständig nach ISO 4892-2; ozonbeständig nach EN 50396; geringer Kopplungswiderstand (max. 250 Ohm/km bei 30 MHz); Fabrikat/Typ: LAPP KABEL ÖLFLEX CLASSIC 110 CH oder gleichwertig; Artikelnummer: 10035037
53 36 66 ÖLFLEX CLASSIC 110 CH Steuerleitung ÖLFLEX CLASSIC 110 CH 2X0 | 75Halogenfreie Steuerleitung | HFFR | geschirmt | ölbeständig | sehr flexibel und kältebeständig bis -30°C für vielseitige Anwendungen; Nennspannung U0/U: 300/500V; Prüfspannung: 4000V; Aderisolation: halogenfrei; Ader-Ident-Code: schwarz mit weißen Nummern nach VDE 0293-1; Leiter: Kupferlitze blank | feindrähtig nach VDE 0295 / IEC 60228 | Klasse 5; Innenmantel: halogenfrei | Kupfergeflecht verzinnt; Außenmantel aus halogenfreier Spezialmischung | grau; Temperaturbereich: gelegentlich bewegt: -30°C bis 70°C | fest verlegt: -40°C bis +80°C; ölbeständig nach EN 50363-4-1 (TM5) sowie UL OIL RES I und OIL RES II; flammwidrig nach IEC 60332-1-2 | keine Brandfortleitung nach IEC 60332-3-24/25 | halogenfrei nach IEC 60754-1 | geringe Rauchgasdichte nach IEC 61034-2; UL AWM style 21089; UV-und witterungsbeständig nach ISO 4892-2; ozonbeständig nach EN 50396; geringer Kopplungswiderstand (max. 250 Ohm/km bei 30 MHz); Fabrikat/Typ: LAPP KABEL ÖLFLEX CLASSIC 110 CH oder gleichwertig; Artikelnummer: 10035040
53 36 67 ÖLFLEX CLASSIC 110 CH Steuerleitung ÖLFLEX CLASSIC 110 CH 3G0 | 75Halogenfreie Steuerleitung | HFFR | geschirmt | ölbeständig | sehr flexibel und kältebeständig bis -30°C für vielseitige Anwendungen; Nennspannung U0/U: 300/500V; Prüfspannung: 4000V; Aderisolation: halogenfrei; Ader-Ident-Code: schwarz mit weißen Nummern nach VDE 0293-1; Leiter: Kupferlitze blank | feindrähtig nach VDE 0295 / IEC 60228 | Klasse 5; Innenmantel: halogenfrei | Kupfergeflecht verzinnt; Außenmantel aus halogenfreier Spezialmischung | grau; Temperaturbereich: gelegentlich bewegt: -30°C bis 70°C | fest verlegt: -40°C bis +80°C; ölbeständig nach EN 50363-4-1 (TM5) sowie UL OIL RES I und OIL RES II; flammwidrig nach IEC 60332-1-2 | keine Brandfortleitung nach IEC 60332-3-24/25 | halogenfrei nach IEC 60754-1 | geringe Rauchgasdichte nach IEC 61034-2; UL AWM style 21089; UV-und witterungsbeständig nach ISO 4892-2; ozonbeständig nach EN 50396; geringer Kopplungswiderstand (max. 250 Ohm/km bei 30 MHz); Fabrikat/Typ: LAPP KABEL ÖLFLEX CLASSIC 110 CH oder gleichwertig; Artikelnummer: 10035041
53 36 68 ÖLFLEX CLASSIC 110 CH Steuerleitung ÖLFLEX CLASSIC 110 CH 3X0 | 75Halogenfreie Steuerleitung | HFFR | geschirmt | ölbeständig | sehr flexibel und kältebeständig bis -30°C für vielseitige Anwendungen; Nennspannung U0/U: 300/500V; Prüfspannung: 4000V; Aderisolation: halogenfrei; Ader-Ident-Code: schwarz mit weißen Nummern nach VDE 0293-1; Leiter: Kupferlitze blank | feindrähtig nach VDE 0295 / IEC 60228 | Klasse 5; Innenmantel: halogenfrei | Kupfergeflecht verzinnt; Außenmantel aus halogenfreier Spezialmischung | grau; Temperaturbereich: gelegentlich bewegt: -30°C bis 70°C | fest verlegt: -40°C bis +80°C; ölbeständig nach EN 50363-4-1 (TM5) sowie UL OIL RES I und OIL RES II; flammwidrig nach IEC 60332-1-2 | keine Brandfortleitung nach IEC 60332-3-24/25 | halogenfrei nach IEC 60754-1 | geringe Rauchgasdichte nach IEC 61034-2; UL AWM style 21089; UV-und witterungsbeständig nach ISO 4892-2; ozonbeständig nach EN 50396; geringer Kopplungswiderstand (max. 250 Ohm/km bei 30 MHz); Fabrikat/Typ: LAPP KABEL ÖLFLEX CLASSIC 110 CH oder gleichwertig; Artikelnummer: 10035042
53 36 69 ÖLFLEX CLASSIC 110 CH Steuerleitung ÖLFLEX CLASSIC 110 CH 4G0 | 75Halogenfreie Steuerleitung | HFFR | geschirmt | ölbeständig | sehr flexibel und kältebeständig bis -30°C für vielseitige Anwendungen; Nennspannung U0/U: 300/500V; Prüfspannung: 4000V; Aderisolation: halogenfrei; Ader-Ident-Code: schwarz mit weißen Nummern nach VDE 0293-1; Leiter: Kupferlitze blank | feindrähtig nach VDE 0295 / IEC 60228 | Klasse 5; Innenmantel: halogenfrei | Kupfergeflecht verzinnt; Außenmantel aus halogenfreier Spezialmischung | grau; Temperaturbereich: gelegentlich bewegt: -30°C bis 70°C | fest verlegt: -40°C bis +80°C; ölbeständig nach EN 50363-4-1 (TM5) sowie UL OIL RES I und OIL RES II; flammwidrig nach IEC 60332-1-2 | keine Brandfortleitung nach IEC 60332-3-24/25 | halogenfrei nach IEC 60754-1 | geringe Rauchgasdichte nach IEC 61034-2; UL AWM style 21089; UV-und witterungsbeständig nach ISO 4892-2; ozonbeständig nach EN 50396; geringer Kopplungswiderstand (max. 250 Ohm/km bei 30 MHz); Fabrikat/Typ: LAPP KABEL ÖLFLEX CLASSIC 110 CH oder gleichwertig; Artikelnummer: 10035043
53 36 70 ÖLFLEX CLASSIC 110 CH Steuerleitung ÖLFLEX CLASSIC 110 CH 4X0 | 75Halogenfreie Steuerleitung | HFFR | geschirmt | ölbeständig | sehr flexibel und kältebeständig bis -30°C für vielseitige Anwendungen; Nennspannung U0/U: 300/500V; Prüfspannung: 4000V; Aderisolation: halogenfrei; Ader-Ident-Code: schwarz mit weißen Nummern nach VDE 0293-1; Leiter: Kupferlitze blank | feindrähtig nach VDE 0295 / IEC 60228 | Klasse 5; Innenmantel: halogenfrei | Kupfergeflecht verzinnt; Außenmantel aus halogenfreier Spezialmischung | grau; Temperaturbereich: gelegentlich bewegt: -30°C bis 70°C | fest verlegt: -40°C bis +80°C; ölbeständig nach EN 50363-4-1 (TM5) sowie UL OIL RES I und OIL RES II; flammwidrig nach IEC 60332-1-2 | keine Brandfortleitung nach IEC 60332-3-24/25 | halogenfrei nach IEC 60754-1 | geringe Rauchgasdichte nach IEC 61034-2; UL AWM style 21089; UV-und witterungsbeständig nach ISO 4892-2; ozonbeständig nach EN 50396; geringer Kopplungswiderstand (max. 250 Ohm/km bei 30 MHz); Fabrikat/Typ: LAPP KABEL ÖLFLEX CLASSIC 110 CH oder gleichwertig; Artikelnummer: 10035044
53 36 71 ÖLFLEX CLASSIC 110 CH Steuerleitung ÖLFLEX CLASSIC 110 CH 5G0 | 75Halogenfreie Steuerleitung | HFFR | geschirmt | ölbeständig | sehr flexibel und kältebeständig bis -30°C für vielseitige Anwendungen; Nennspannung U0/U: 300/500V; Prüfspannung: 4000V; Aderisolation: halogenfrei; Ader-Ident-Code: schwarz mit weißen Nummern nach VDE 0293-1; Leiter: Kupferlitze blank | feindrähtig nach VDE 0295 / IEC 60228 | Klasse 5; Innenmantel: halogenfrei | Kupfergeflecht verzinnt; Außenmantel aus halogenfreier Spezialmischung | grau; Temperaturbereich: gelegentlich bewegt: -30°C bis 70°C | fest verlegt: -40°C bis +80°C; ölbeständig nach EN 50363-4-1 (TM5) sowie UL OIL RES I und OIL RES II; flammwidrig nach IEC 60332-1-2 | keine Brandfortleitung nach IEC 60332-3-24/25 | halogenfrei nach IEC 60754-1 | geringe Rauchgasdichte nach IEC 61034-2; UL AWM style 21089; UV-und witterungsbeständig nach ISO 4892-2; ozonbeständig nach EN 50396; geringer Kopplungswiderstand (max. 250 Ohm/km bei 30 MHz); Fabrikat/Typ: LAPP KABEL ÖLFLEX CLASSIC 110 CH oder gleichwertig; Artikelnummer: 10035045
53 36 72 ÖLFLEX CLASSIC 110 CH Steuerleitung ÖLFLEX CLASSIC 110 CH 5X0 | 75Halogenfreie Steuerleitung | HFFR | geschirmt | ölbeständig | sehr flexibel und kältebeständig bis -30°C für vielseitige Anwendungen; Nennspannung U0/U: 300/500V; Prüfspannung: 4000V; Aderisolation: halogenfrei; Ader-Ident-Code: schwarz mit weißen Nummern nach VDE 0293-1; Leiter: Kupferlitze blank | feindrähtig nach VDE 0295 / IEC 60228 | Klasse 5; Innenmantel: halogenfrei | Kupfergeflecht verzinnt; Außenmantel aus halogenfreier Spezialmischung | grau; Temperaturbereich: gelegentlich bewegt: -30°C bis 70°C | fest verlegt: -40°C bis +80°C; ölbeständig nach EN 50363-4-1 (TM5) sowie UL OIL RES I und OIL RES II; flammwidrig nach IEC 60332-1-2 | keine Brandfortleitung nach IEC 60332-3-24/25 | halogenfrei nach IEC 60754-1 | geringe Rauchgasdichte nach IEC 61034-2; UL AWM style 21089; UV-und witterungsbeständig nach ISO 4892-2; ozonbeständig nach EN 50396; geringer Kopplungswiderstand (max. 250 Ohm/km bei 30 MHz); Fabrikat/Typ: LAPP KABEL ÖLFLEX CLASSIC 110 CH oder gleichwertig; Artikelnummer: 10035046
53 36 73 ÖLFLEX CLASSIC 110 CH Steuerleitung ÖLFLEX CLASSIC 110 CH 7G0 | 75Halogenfreie Steuerleitung | HFFR | geschirmt | ölbeständig | sehr flexibel und kältebeständig bis -30°C für vielseitige Anwendungen; Nennspannung U0/U: 300/500V; Prüfspannung: 4000V; Aderisolation: halogenfrei; Ader-Ident-Code: schwarz mit weißen Nummern nach VDE 0293-1; Leiter: Kupferlitze blank | feindrähtig nach VDE 0295 / IEC 60228 | Klasse 5; Innenmantel: halogenfrei | Kupfergeflecht verzinnt; Außenmantel aus halogenfreier Spezialmischung | grau; Temperaturbereich: gelegentlich bewegt: -30°C bis 70°C | fest verlegt: -40°C bis +80°C; ölbeständig nach EN 50363-4-1 (TM5) sowie UL OIL RES I und OIL RES II; flammwidrig nach IEC 60332-1-2 | keine Brandfortleitung nach IEC 60332-3-24/25 | halogenfrei nach IEC 60754-1 | geringe Rauchgasdichte nach IEC 61034-2; UL AWM style 21089; UV-und witterungsbeständig nach ISO 4892-2; ozonbeständig nach EN 50396; geringer Kopplungswiderstand (max. 250 Ohm/km bei 30 MHz); Fabrikat/Typ: LAPP KABEL ÖLFLEX CLASSIC 110 CH oder gleichwertig; Artikelnummer: 10035047
53 36 74 ÖLFLEX CLASSIC 110 CH Steuerleitung ÖLFLEX CLASSIC 110 CH 7X0 | 75Halogenfreie Steuerleitung | HFFR | geschirmt | ölbeständig | sehr flexibel und kältebeständig bis -30°C für vielseitige Anwendungen; Nennspannung U0/U: 300/500V; Prüfspannung: 4000V; Aderisolation: halogenfrei; Ader-Ident-Code: schwarz mit weißen Nummern nach VDE 0293-1; Leiter: Kupferlitze blank | feindrähtig nach VDE 0295 / IEC 60228 | Klasse 5; Innenmantel: halogenfrei | Kupfergeflecht verzinnt; Außenmantel aus halogenfreier Spezialmischung | grau; Temperaturbereich: gelegentlich bewegt: -30°C bis 70°C | fest verlegt: -40°C bis +80°C; ölbeständig nach EN 50363-4-1 (TM5) sowie UL OIL RES I und OIL RES II; flammwidrig nach IEC 60332-1-2 | keine Brandfortleitung nach IEC 60332-3-24/25 | halogenfrei nach IEC 60754-1 | geringe Rauchgasdichte nach IEC 61034-2; UL AWM style 21089; UV-und witterungsbeständig nach ISO 4892-2; ozonbeständig nach EN 50396; geringer Kopplungswiderstand (max. 250 Ohm/km bei 30 MHz); Fabrikat/Typ: LAPP KABEL ÖLFLEX CLASSIC 110 CH oder gleichwertig; Artikelnummer: 10035048
53 36 75 ÖLFLEX CLASSIC 110 CH Steuerleitung ÖLFLEX CLASSIC 110 CH 12G0 | 75Halogenfreie Steuerleitung | HFFR | geschirmt | ölbeständig | sehr flexibel und kältebeständig bis -30°C für vielseitige Anwendungen; Nennspannung U0/U: 300/500V; Prüfspannung: 4000V; Aderisolation: halogenfrei; Ader-Ident-Code: schwarz mit weißen Nummern nach VDE 0293-1; Leiter: Kupferlitze blank | feindrähtig nach VDE 0295 / IEC 60228 | Klasse 5; Innenmantel: halogenfrei | Kupfergeflecht verzinnt; Außenmantel aus halogenfreier Spezialmischung | grau; Temperaturbereich: gelegentlich bewegt: -30°C bis 70°C | fest verlegt: -40°C bis +80°C; ölbeständig nach EN 50363-4-1 (TM5) sowie UL OIL RES I und OIL RES II; flammwidrig nach IEC 60332-1-2 | keine Brandfortleitung nach IEC 60332-3-24/25 | halogenfrei nach IEC 60754-1 | geringe Rauchgasdichte nach IEC 61034-2; UL AWM style 21089; UV-und witterungsbeständig nach ISO 4892-2; ozonbeständig nach EN 50396; geringer Kopplungswiderstand (max. 250 Ohm/km bei 30 MHz); Fabrikat/Typ: LAPP KABEL ÖLFLEX CLASSIC 110 CH oder gleichwertig; Artikelnummer: 10035050
53 36 76 ÖLFLEX CLASSIC 110 CH Steuerleitung ÖLFLEX CLASSIC 110 CH 18G0 | 75Halogenfreie Steuerleitung | HFFR | geschirmt | ölbeständig | sehr flexibel und kältebeständig bis -30°C für vielseitige Anwendungen; Nennspannung U0/U: 300/500V; Prüfspannung: 4000V; Aderisolation: halogenfrei; Ader-Ident-Code: schwarz mit weißen Nummern nach VDE 0293-1; Leiter: Kupferlitze blank | feindrähtig nach VDE 0295 / IEC 60228 | Klasse 5; Innenmantel: halogenfrei | Kupfergeflecht verzinnt; Außenmantel aus halogenfreier Spezialmischung | grau; Temperaturbereich: gelegentlich bewegt: -30°C bis 70°C | fest verlegt: -40°C bis +80°C; ölbeständig nach EN 50363-4-1 (TM5) sowie UL OIL RES I und OIL RES II; flammwidrig nach IEC 60332-1-2 | keine Brandfortleitung nach IEC 60332-3-24/25 | halogenfrei nach IEC 60754-1 | geringe Rauchgasdichte nach IEC 61034-2; UL AWM style 21089; UV-und witterungsbeständig nach ISO 4892-2; ozonbeständig nach EN 50396; geringer Kopplungswiderstand (max. 250 Ohm/km bei 30 MHz); Fabrikat/Typ: LAPP KABEL ÖLFLEX CLASSIC 110 CH oder gleichwertig; Artikelnummer: 10035051
53 36 77 ÖLFLEX CLASSIC 110 CH Steuerleitung ÖLFLEX CLASSIC 110 CH 25G0 | 75Halogenfreie Steuerleitung | HFFR | geschirmt | ölbeständig | sehr flexibel und kältebeständig bis -30°C für vielseitige Anwendungen; Nennspannung U0/U: 300/500V; Prüfspannung: 4000V; Aderisolation: halogenfrei; Ader-Ident-Code: schwarz mit weißen Nummern nach VDE 0293-1; Leiter: Kupferlitze blank | feindrähtig nach VDE 0295 / IEC 60228 | Klasse 5; Innenmantel: halogenfrei | Kupfergeflecht verzinnt; Außenmantel aus halogenfreier Spezialmischung | grau; Temperaturbereich: gelegentlich bewegt: -30°C bis 70°C | fest verlegt: -40°C bis +80°C; ölbeständig nach EN 50363-4-1 (TM5) sowie UL OIL RES I und OIL RES II; flammwidrig nach IEC 60332-1-2 | keine Brandfortleitung nach IEC 60332-3-24/25 | halogenfrei nach IEC 60754-1 | geringe Rauchgasdichte nach IEC 61034-2; UL AWM style 21089; UV-und witterungsbeständig nach ISO 4892-2; ozonbeständig nach EN 50396; geringer Kopplungswiderstand (max. 250 Ohm/km bei 30 MHz); Fabrikat/Typ: LAPP KABEL ÖLFLEX CLASSIC 110 CH oder gleichwertig; Artikelnummer: 10035052
53 36 78 ÖLFLEX CLASSIC 110 CH Steuerleitung ÖLFLEX CLASSIC 110 CH 2X1Halogenfreie Steuerleitung | HFFR | geschirmt | ölbeständig | sehr flexibel und kältebeständig bis -30°C für vielseitige Anwendungen; Nennspannung U0/U: 300/500V; Prüfspannung: 4000V; Aderisolation: halogenfrei; Ader-Ident-Code: schwarz mit weißen Nummern nach VDE 0293-1; Leiter: Kupferlitze blank | feindrähtig nach VDE 0295 / IEC 60228 | Klasse 5; Innenmantel: halogenfrei | Kupfergeflecht verzinnt; Außenmantel aus halogenfreier Spezialmischung | grau; Temperaturbereich: gelegentlich bewegt: -30°C bis 70°C | fest verlegt: -40°C bis +80°C; ölbeständig nach EN 50363-4-1 (TM5) sowie UL OIL RES I und OIL RES II; flammwidrig nach IEC 60332-1-2 | keine Brandfortleitung nach IEC 60332-3-24/25 | halogenfrei nach IEC 60754-1 | geringe Rauchgasdichte nach IEC 61034-2; UL AWM style 21089; UV-und witterungsbeständig nach ISO 4892-2; ozonbeständig nach EN 50396; geringer Kopplungswiderstand (max. 250 Ohm/km bei 30 MHz); Fabrikat/Typ: LAPP KABEL ÖLFLEX CLASSIC 110 CH oder gleichwertig; Artikelnummer: 10035055
53 36 79 ÖLFLEX CLASSIC 110 CH Steuerleitung ÖLFLEX CLASSIC 110 CH 3G1Halogenfreie Steuerleitung | HFFR | geschirmt | ölbeständig | sehr flexibel und kältebeständig bis -30°C für vielseitige Anwendungen; Nennspannung U0/U: 300/500V; Prüfspannung: 4000V; Aderisolation: halogenfrei; Ader-Ident-Code: schwarz mit weißen Nummern nach VDE 0293-1; Leiter: Kupferlitze blank | feindrähtig nach VDE 0295 / IEC 60228 | Klasse 5; Innenmantel: halogenfrei | Kupfergeflecht verzinnt; Außenmantel aus halogenfreier Spezialmischung | grau; Temperaturbereich: gelegentlich bewegt: -30°C bis 70°C | fest verlegt: -40°C bis +80°C; ölbeständig nach EN 50363-4-1 (TM5) sowie UL OIL RES I und OIL RES II; flammwidrig nach IEC 60332-1-2 | keine Brandfortleitung nach IEC 60332-3-24/25 | halogenfrei nach IEC 60754-1 | geringe Rauchgasdichte nach IEC 61034-2; UL AWM style 21089; UV-und witterungsbeständig nach ISO 4892-2; ozonbeständig nach EN 50396; geringer Kopplungswiderstand (max. 250 Ohm/km bei 30 MHz); Fabrikat/Typ: LAPP KABEL ÖLFLEX CLASSIC 110 CH oder gleichwertig; Artikelnummer: 10035056
53 36 80 ÖLFLEX CLASSIC 110 CH Steuerleitung ÖLFLEX CLASSIC 110 CH 3X1Halogenfreie Steuerleitung | HFFR | geschirmt | ölbeständig | sehr flexibel und kältebeständig bis -30°C für vielseitige Anwendungen; Nennspannung U0/U: 300/500V; Prüfspannung: 4000V; Aderisolation: halogenfrei; Ader-Ident-Code: schwarz mit weißen Nummern nach VDE 0293-1; Leiter: Kupferlitze blank | feindrähtig nach VDE 0295 / IEC 60228 | Klasse 5; Innenmantel: halogenfrei | Kupfergeflecht verzinnt; Außenmantel aus halogenfreier Spezialmischung | grau; Temperaturbereich: gelegentlich bewegt: -30°C bis 70°C | fest verlegt: -40°C bis +80°C; ölbeständig nach EN 50363-4-1 (TM5) sowie UL OIL RES I und OIL RES II; flammwidrig nach IEC 60332-1-2 | keine Brandfortleitung nach IEC 60332-3-24/25 | halogenfrei nach IEC 60754-1 | geringe Rauchgasdichte nach IEC 61034-2; UL AWM style 21089; UV-und witterungsbeständig nach ISO 4892-2; ozonbeständig nach EN 50396; geringer Kopplungswiderstand (max. 250 Ohm/km bei 30 MHz); Fabrikat/Typ: LAPP KABEL ÖLFLEX CLASSIC 110 CH oder gleichwertig; Artikelnummer: 10035057
53 36 81 ÖLFLEX CLASSIC 110 CH Steuerleitung ÖLFLEX CLASSIC 110 CH 4G1Halogenfreie Steuerleitung | HFFR | geschirmt | ölbeständig | sehr flexibel und kältebeständig bis -30°C für vielseitige Anwendungen; Nennspannung U0/U: 300/500V; Prüfspannung: 4000V; Aderisolation: halogenfrei; Ader-Ident-Code: schwarz mit weißen Nummern nach VDE 0293-1; Leiter: Kupferlitze blank | feindrähtig nach VDE 0295 / IEC 60228 | Klasse 5; Innenmantel: halogenfrei | Kupfergeflecht verzinnt; Außenmantel aus halogenfreier Spezialmischung | grau; Temperaturbereich: gelegentlich bewegt: -30°C bis 70°C | fest verlegt: -40°C bis +80°C; ölbeständig nach EN 50363-4-1 (TM5) sowie UL OIL RES I und OIL RES II; flammwidrig nach IEC 60332-1-2 | keine Brandfortleitung nach IEC 60332-3-24/25 | halogenfrei nach IEC 60754-1 | geringe Rauchgasdichte nach IEC 61034-2; UL AWM style 21089; UV-und witterungsbeständig nach ISO 4892-2; ozonbeständig nach EN 50396; geringer Kopplungswiderstand (max. 250 Ohm/km bei 30 MHz); Fabrikat/Typ: LAPP KABEL ÖLFLEX CLASSIC 110 CH oder gleichwertig; Artikelnummer: 10035058
53 36 82 ÖLFLEX CLASSIC 110 CH Steuerleitung ÖLFLEX CLASSIC 110 CH 4X1Halogenfreie Steuerleitung | HFFR | geschirmt | ölbeständig | sehr flexibel und kältebeständig bis -30°C für vielseitige Anwendungen; Nennspannung U0/U: 300/500V; Prüfspannung: 4000V; Aderisolation: halogenfrei; Ader-Ident-Code: schwarz mit weißen Nummern nach VDE 0293-1; Leiter: Kupferlitze blank | feindrähtig nach VDE 0295 / IEC 60228 | Klasse 5; Innenmantel: halogenfrei | Kupfergeflecht verzinnt; Außenmantel aus halogenfreier Spezialmischung | grau; Temperaturbereich: gelegentlich bewegt: -30°C bis 70°C | fest verlegt: -40°C bis +80°C; ölbeständig nach EN 50363-4-1 (TM5) sowie UL OIL RES I und OIL RES II; flammwidrig nach IEC 60332-1-2 | keine Brandfortleitung nach IEC 60332-3-24/25 | halogenfrei nach IEC 60754-1 | geringe Rauchgasdichte nach IEC 61034-2; UL AWM style 21089; UV-und witterungsbeständig nach ISO 4892-2; ozonbeständig nach EN 50396; geringer Kopplungswiderstand (max. 250 Ohm/km bei 30 MHz); Fabrikat/Typ: LAPP KABEL ÖLFLEX CLASSIC 110 CH oder gleichwertig; Artikelnummer: 10035059
53 36 83 ÖLFLEX CLASSIC 110 CH Steuerleitung ÖLFLEX CLASSIC 110 CH 5G1Halogenfreie Steuerleitung | HFFR | geschirmt | ölbeständig | sehr flexibel und kältebeständig bis -30°C für vielseitige Anwendungen; Nennspannung U0/U: 300/500V; Prüfspannung: 4000V; Aderisolation: halogenfrei; Ader-Ident-Code: schwarz mit weißen Nummern nach VDE 0293-1; Leiter: Kupferlitze blank | feindrähtig nach VDE 0295 / IEC 60228 | Klasse 5; Innenmantel: halogenfrei | Kupfergeflecht verzinnt; Außenmantel aus halogenfreier Spezialmischung | grau; Temperaturbereich: gelegentlich bewegt: -30°C bis 70°C | fest verlegt: -40°C bis +80°C; ölbeständig nach EN 50363-4-1 (TM5) sowie UL OIL RES I und OIL RES II; flammwidrig nach IEC 60332-1-2 | keine Brandfortleitung nach IEC 60332-3-24/25 | halogenfrei nach IEC 60754-1 | geringe Rauchgasdichte nach IEC 61034-2; UL AWM style 21089; UV-und witterungsbeständig nach ISO 4892-2; ozonbeständig nach EN 50396; geringer Kopplungswiderstand (max. 250 Ohm/km bei 30 MHz); Fabrikat/Typ: LAPP KABEL ÖLFLEX CLASSIC 110 CH oder gleichwertig; Artikelnummer: 10035060
53 36 84 ÖLFLEX CLASSIC 110 CH Steuerleitung ÖLFLEX CLASSIC 110 CH 7G1Halogenfreie Steuerleitung | HFFR | geschirmt | ölbeständig | sehr flexibel und kältebeständig bis -30°C für vielseitige Anwendungen; Nennspannung U0/U: 300/500V; Prüfspannung: 4000V; Aderisolation: halogenfrei; Ader-Ident-Code: schwarz mit weißen Nummern nach VDE 0293-1; Leiter: Kupferlitze blank | feindrähtig nach VDE 0295 / IEC 60228 | Klasse 5; Innenmantel: halogenfrei | Kupfergeflecht verzinnt; Außenmantel aus halogenfreier Spezialmischung | grau; Temperaturbereich: gelegentlich bewegt: -30°C bis 70°C | fest verlegt: -40°C bis +80°C; ölbeständig nach EN 50363-4-1 (TM5) sowie UL OIL RES I und OIL RES II; flammwidrig nach IEC 60332-1-2 | keine Brandfortleitung nach IEC 60332-3-24/25 | halogenfrei nach IEC 60754-1 | geringe Rauchgasdichte nach IEC 61034-2; UL AWM style 21089; UV-und witterungsbeständig nach ISO 4892-2; ozonbeständig nach EN 50396; geringer Kopplungswiderstand (max. 250 Ohm/km bei 30 MHz); Fabrikat/Typ: LAPP KABEL ÖLFLEX CLASSIC 110 CH oder gleichwertig; Artikelnummer: 10035061
53 36 85 ÖLFLEX CLASSIC 110 CH Steuerleitung ÖLFLEX CLASSIC 110 CH 12G1Halogenfreie Steuerleitung | HFFR | geschirmt | ölbeständig | sehr flexibel und kältebeständig bis -30°C für vielseitige Anwendungen; Nennspannung U0/U: 300/500V; Prüfspannung: 4000V; Aderisolation: halogenfrei; Ader-Ident-Code: schwarz mit weißen Nummern nach VDE 0293-1; Leiter: Kupferlitze blank | feindrähtig nach VDE 0295 / IEC 60228 | Klasse 5; Innenmantel: halogenfrei | Kupfergeflecht verzinnt; Außenmantel aus halogenfreier Spezialmischung | grau; Temperaturbereich: gelegentlich bewegt: -30°C bis 70°C | fest verlegt: -40°C bis +80°C; ölbeständig nach EN 50363-4-1 (TM5) sowie UL OIL RES I und OIL RES II; flammwidrig nach IEC 60332-1-2 | keine Brandfortleitung nach IEC 60332-3-24/25 | halogenfrei nach IEC 60754-1 | geringe Rauchgasdichte nach IEC 61034-2; UL AWM style 21089; UV-und witterungsbeständig nach ISO 4892-2; ozonbeständig nach EN 50396; geringer Kopplungswiderstand (max. 250 Ohm/km bei 30 MHz); Fabrikat/Typ: LAPP KABEL ÖLFLEX CLASSIC 110 CH oder gleichwertig; Artikelnummer: 10035062
53 36 86 ÖLFLEX CLASSIC 110 CH Steuerleitung ÖLFLEX CLASSIC 110 CH 18G1Halogenfreie Steuerleitung | HFFR | geschirmt | ölbeständig | sehr flexibel und kältebeständig bis -30°C für vielseitige Anwendungen; Nennspannung U0/U: 300/500V; Prüfspannung: 4000V; Aderisolation: halogenfrei; Ader-Ident-Code: schwarz mit weißen Nummern nach VDE 0293-1; Leiter: Kupferlitze blank | feindrähtig nach VDE 0295 / IEC 60228 | Klasse 5; Innenmantel: halogenfrei | Kupfergeflecht verzinnt; Außenmantel aus halogenfreier Spezialmischung | grau; Temperaturbereich: gelegentlich bewegt: -30°C bis 70°C | fest verlegt: -40°C bis +80°C; ölbeständig nach EN 50363-4-1 (TM5) sowie UL OIL RES I und OIL RES II; flammwidrig nach IEC 60332-1-2 | keine Brandfortleitung nach IEC 60332-3-24/25 | halogenfrei nach IEC 60754-1 | geringe Rauchgasdichte nach IEC 61034-2; UL AWM style 21089; UV-und witterungsbeständig nach ISO 4892-2; ozonbeständig nach EN 50396; geringer Kopplungswiderstand (max. 250 Ohm/km bei 30 MHz); Fabrikat/Typ: LAPP KABEL ÖLFLEX CLASSIC 110 CH oder gleichwertig; Artikelnummer: 10035063
53 36 87 ÖLFLEX CLASSIC 110 CH Steuerleitung ÖLFLEX CLASSIC 110 CH 25G1Halogenfreie Steuerleitung | HFFR | geschirmt | ölbeständig | sehr flexibel und kältebeständig bis -30°C für vielseitige Anwendungen; Nennspannung U0/U: 300/500V; Prüfspannung: 4000V; Aderisolation: halogenfrei; Ader-Ident-Code: schwarz mit weißen Nummern nach VDE 0293-1; Leiter: Kupferlitze blank | feindrähtig nach VDE 0295 / IEC 60228 | Klasse 5; Innenmantel: halogenfrei | Kupfergeflecht verzinnt; Außenmantel aus halogenfreier Spezialmischung | grau; Temperaturbereich: gelegentlich bewegt: -30°C bis 70°C | fest verlegt: -40°C bis +80°C; ölbeständig nach EN 50363-4-1 (TM5) sowie UL OIL RES I und OIL RES II; flammwidrig nach IEC 60332-1-2 | keine Brandfortleitung nach IEC 60332-3-24/25 | halogenfrei nach IEC 60754-1 | geringe Rauchgasdichte nach IEC 61034-2; UL AWM style 21089; UV-und witterungsbeständig nach ISO 4892-2; ozonbeständig nach EN 50396; geringer Kopplungswiderstand (max. 250 Ohm/km bei 30 MHz); Fabrikat/Typ: LAPP KABEL ÖLFLEX CLASSIC 110 CH oder gleichwertig; Artikelnummer: 10035064
53 36 88 ÖLFLEX CLASSIC 110 CH Steuerleitung ÖLFLEX CLASSIC 110 CH 41G1Halogenfreie Steuerleitung | HFFR | geschirmt | ölbeständig | sehr flexibel und kältebeständig bis -30°C für vielseitige Anwendungen; Nennspannung U0/U: 300/500V; Prüfspannung: 4000V; Aderisolation: halogenfrei; Ader-Ident-Code: schwarz mit weißen Nummern nach VDE 0293-1; Leiter: Kupferlitze blank | feindrähtig nach VDE 0295 / IEC 60228 | Klasse 5; Innenmantel: halogenfrei | Kupfergeflecht verzinnt; Außenmantel aus halogenfreier Spezialmischung | grau; Temperaturbereich: gelegentlich bewegt: -30°C bis 70°C | fest verlegt: -40°C bis +80°C; ölbeständig nach EN 50363-4-1 (TM5) sowie UL OIL RES I und OIL RES II; flammwidrig nach IEC 60332-1-2 | keine Brandfortleitung nach IEC 60332-3-24/25 | halogenfrei nach IEC 60754-1 | geringe Rauchgasdichte nach IEC 61034-2; UL AWM style 21089; UV-und witterungsbeständig nach ISO 4892-2; ozonbeständig nach EN 50396; geringer Kopplungswiderstand (max. 250 Ohm/km bei 30 MHz); Fabrikat/Typ: LAPP KABEL ÖLFLEX CLASSIC 110 CH oder gleichwertig; Artikelnummer: 10035065
53 36 89 ÖLFLEX CLASSIC 110 CH Steuerleitung ÖLFLEX CLASSIC 110 CH 2X1 | 5Halogenfreie Steuerleitung | HFFR | geschirmt | ölbeständig | sehr flexibel und kältebeständig bis -30°C für vielseitige Anwendungen; Nennspannung U0/U: 300/500V; Prüfspannung: 4000V; Aderisolation: halogenfrei; Ader-Ident-Code: schwarz mit weißen Nummern nach VDE 0293-1; Leiter: Kupferlitze blank | feindrähtig nach VDE 0295 / IEC 60228 | Klasse 5; Innenmantel: halogenfrei | Kupfergeflecht verzinnt; Außenmantel aus halogenfreier Spezialmischung | grau; Temperaturbereich: gelegentlich bewegt: -30°C bis 70°C | fest verlegt: -40°C bis +80°C; ölbeständig nach EN 50363-4-1 (TM5) sowie UL OIL RES I und OIL RES II; flammwidrig nach IEC 60332-1-2 | keine Brandfortleitung nach IEC 60332-3-24/25 | halogenfrei nach IEC 60754-1 | geringe Rauchgasdichte nach IEC 61034-2; UL AWM style 21089; UV-und witterungsbeständig nach ISO 4892-2; ozonbeständig nach EN 50396; geringer Kopplungswiderstand (max. 250 Ohm/km bei 30 MHz); Fabrikat/Typ: LAPP KABEL ÖLFLEX CLASSIC 110 CH oder gleichwertig; Artikelnummer: 10035067
53 36 90 ÖLFLEX CLASSIC 110 CH Steuerleitung ÖLFLEX CLASSIC 110 CH 3G1 | 5Halogenfreie Steuerleitung | HFFR | geschirmt | ölbeständig | sehr flexibel und kältebeständig bis -30°C für vielseitige Anwendungen; Nennspannung U0/U: 300/500V; Prüfspannung: 4000V; Aderisolation: halogenfrei; Ader-Ident-Code: schwarz mit weißen Nummern nach VDE 0293-1; Leiter: Kupferlitze blank | feindrähtig nach VDE 0295 / IEC 60228 | Klasse 5; Innenmantel: halogenfrei | Kupfergeflecht verzinnt; Außenmantel aus halogenfreier Spezialmischung | grau; Temperaturbereich: gelegentlich bewegt: -30°C bis 70°C | fest verlegt: -40°C bis +80°C; ölbeständig nach EN 50363-4-1 (TM5) sowie UL OIL RES I und OIL RES II; flammwidrig nach IEC 60332-1-2 | keine Brandfortleitung nach IEC 60332-3-24/25 | halogenfrei nach IEC 60754-1 | geringe Rauchgasdichte nach IEC 61034-2; UL AWM style 21089; UV-und witterungsbeständig nach ISO 4892-2; ozonbeständig nach EN 50396; geringer Kopplungswiderstand (max. 250 Ohm/km bei 30 MHz); Fabrikat/Typ: LAPP KABEL ÖLFLEX CLASSIC 110 CH oder gleichwertig; Artikelnummer: 10035068
53 36 91 ÖLFLEX CLASSIC 110 CH Steuerleitung ÖLFLEX CLASSIC 110 CH 3X1 | 5Halogenfreie Steuerleitung | HFFR | geschirmt | ölbeständig | sehr flexibel und kältebeständig bis -30°C für vielseitige Anwendungen; Nennspannung U0/U: 300/500V; Prüfspannung: 4000V; Aderisolation: halogenfrei; Ader-Ident-Code: schwarz mit weißen Nummern nach VDE 0293-1; Leiter: Kupferlitze blank | feindrähtig nach VDE 0295 / IEC 60228 | Klasse 5; Innenmantel: halogenfrei | Kupfergeflecht verzinnt; Außenmantel aus halogenfreier Spezialmischung | grau; Temperaturbereich: gelegentlich bewegt: -30°C bis 70°C | fest verlegt: -40°C bis +80°C; ölbeständig nach EN 50363-4-1 (TM5) sowie UL OIL RES I und OIL RES II; flammwidrig nach IEC 60332-1-2 | keine Brandfortleitung nach IEC 60332-3-24/25 | halogenfrei nach IEC 60754-1 | geringe Rauchgasdichte nach IEC 61034-2; UL AWM style 21089; UV-und witterungsbeständig nach ISO 4892-2; ozonbeständig nach EN 50396; geringer Kopplungswiderstand (max. 250 Ohm/km bei 30 MHz); Fabrikat/Typ: LAPP KABEL ÖLFLEX CLASSIC 110 CH oder gleichwertig; Artikelnummer: 10035069
53 36 92 ÖLFLEX CLASSIC 110 CH Steuerleitung ÖLFLEX CLASSIC 110 CH 4G1 | 5Halogenfreie Steuerleitung | HFFR | geschirmt | ölbeständig | sehr flexibel und kältebeständig bis -30°C für vielseitige Anwendungen; Nennspannung U0/U: 300/500V; Prüfspannung: 4000V; Aderisolation: halogenfrei; Ader-Ident-Code: schwarz mit weißen Nummern nach VDE 0293-1; Leiter: Kupferlitze blank | feindrähtig nach VDE 0295 / IEC 60228 | Klasse 5; Innenmantel: halogenfrei | Kupfergeflecht verzinnt; Außenmantel aus halogenfreier Spezialmischung | grau; Temperaturbereich: gelegentlich bewegt: -30°C bis 70°C | fest verlegt: -40°C bis +80°C; ölbeständig nach EN 50363-4-1 (TM5) sowie UL OIL RES I und OIL RES II; flammwidrig nach IEC 60332-1-2 | keine Brandfortleitung nach IEC 60332-3-24/25 | halogenfrei nach IEC 60754-1 | geringe Rauchgasdichte nach IEC 61034-2; UL AWM style 21089; UV-und witterungsbeständig nach ISO 4892-2; ozonbeständig nach EN 50396; geringer Kopplungswiderstand (max. 250 Ohm/km bei 30 MHz); Fabrikat/Typ: LAPP KABEL ÖLFLEX CLASSIC 110 CH oder gleichwertig; Artikelnummer: 10035070
53 36 93 ÖLFLEX CLASSIC 110 CH Steuerleitung ÖLFLEX CLASSIC 110 CH 5G1 | 5Halogenfreie Steuerleitung | HFFR | geschirmt | ölbeständig | sehr flexibel und kältebeständig bis -30°C für vielseitige Anwendungen; Nennspannung U0/U: 300/500V; Prüfspannung: 4000V; Aderisolation: halogenfrei; Ader-Ident-Code: schwarz mit weißen Nummern nach VDE 0293-1; Leiter: Kupferlitze blank | feindrähtig nach VDE 0295 / IEC 60228 | Klasse 5; Innenmantel: halogenfrei | Kupfergeflecht verzinnt; Außenmantel aus halogenfreier Spezialmischung | grau; Temperaturbereich: gelegentlich bewegt: -30°C bis 70°C | fest verlegt: -40°C bis +80°C; ölbeständig nach EN 50363-4-1 (TM5) sowie UL OIL RES I und OIL RES II; flammwidrig nach IEC 60332-1-2 | keine Brandfortleitung nach IEC 60332-3-24/25 | halogenfrei nach IEC 60754-1 | geringe Rauchgasdichte nach IEC 61034-2; UL AWM style 21089; UV-und witterungsbeständig nach ISO 4892-2; ozonbeständig nach EN 50396; geringer Kopplungswiderstand (max. 250 Ohm/km bei 30 MHz); Fabrikat/Typ: LAPP KABEL ÖLFLEX CLASSIC 110 CH oder gleichwertig; Artikelnummer: 10035071
53 36 94 ÖLFLEX CLASSIC 110 CH Steuerleitung ÖLFLEX CLASSIC 110 CH 7G1 | 5Halogenfreie Steuerleitung | HFFR | geschirmt | ölbeständig | sehr flexibel und kältebeständig bis -30°C für vielseitige Anwendungen; Nennspannung U0/U: 300/500V; Prüfspannung: 4000V; Aderisolation: halogenfrei; Ader-Ident-Code: schwarz mit weißen Nummern nach VDE 0293-1; Leiter: Kupferlitze blank | feindrähtig nach VDE 0295 / IEC 60228 | Klasse 5; Innenmantel: halogenfrei | Kupfergeflecht verzinnt; Außenmantel aus halogenfreier Spezialmischung | grau; Temperaturbereich: gelegentlich bewegt: -30°C bis 70°C | fest verlegt: -40°C bis +80°C; ölbeständig nach EN 50363-4-1 (TM5) sowie UL OIL RES I und OIL RES II; flammwidrig nach IEC 60332-1-2 | keine Brandfortleitung nach IEC 60332-3-24/25 | halogenfrei nach IEC 60754-1 | geringe Rauchgasdichte nach IEC 61034-2; UL AWM style 21089; UV-und witterungsbeständig nach ISO 4892-2; ozonbeständig nach EN 50396; geringer Kopplungswiderstand (max. 250 Ohm/km bei 30 MHz); Fabrikat/Typ: LAPP KABEL ÖLFLEX CLASSIC 110 CH oder gleichwertig; Artikelnummer: 10035072
53 36 95 ÖLFLEX CLASSIC 110 CH Steuerleitung ÖLFLEX CLASSIC 110 CH 12G1 | 5Halogenfreie Steuerleitung | HFFR | geschirmt | ölbeständig | sehr flexibel und kältebeständig bis -30°C für vielseitige Anwendungen; Nennspannung U0/U: 300/500V; Prüfspannung: 4000V; Aderisolation: halogenfrei; Ader-Ident-Code: schwarz mit weißen Nummern nach VDE 0293-1; Leiter: Kupferlitze blank | feindrähtig nach VDE 0295 / IEC 60228 | Klasse 5; Innenmantel: halogenfrei | Kupfergeflecht verzinnt; Außenmantel aus halogenfreier Spezialmischung | grau; Temperaturbereich: gelegentlich bewegt: -30°C bis 70°C | fest verlegt: -40°C bis +80°C; ölbeständig nach EN 50363-4-1 (TM5) sowie UL OIL RES I und OIL RES II; flammwidrig nach IEC 60332-1-2 | keine Brandfortleitung nach IEC 60332-3-24/25 | halogenfrei nach IEC 60754-1 | geringe Rauchgasdichte nach IEC 61034-2; UL AWM style 21089; UV-und witterungsbeständig nach ISO 4892-2; ozonbeständig nach EN 50396; geringer Kopplungswiderstand (max. 250 Ohm/km bei 30 MHz); Fabrikat/Typ: LAPP KABEL ÖLFLEX CLASSIC 110 CH oder gleichwertig; Artikelnummer: 10035073
53 36 96 ÖLFLEX CLASSIC 110 CH Steuerleitung ÖLFLEX CLASSIC 110 CH 18G1 | 5Halogenfreie Steuerleitung | HFFR | geschirmt | ölbeständig | sehr flexibel und kältebeständig bis -30°C für vielseitige Anwendungen; Nennspannung U0/U: 300/500V; Prüfspannung: 4000V; Aderisolation: halogenfrei; Ader-Ident-Code: schwarz mit weißen Nummern nach VDE 0293-1; Leiter: Kupferlitze blank | feindrähtig nach VDE 0295 / IEC 60228 | Klasse 5; Innenmantel: halogenfrei | Kupfergeflecht verzinnt; Außenmantel aus halogenfreier Spezialmischung | grau; Temperaturbereich: gelegentlich bewegt: -30°C bis 70°C | fest verlegt: -40°C bis +80°C; ölbeständig nach EN 50363-4-1 (TM5) sowie UL OIL RES I und OIL RES II; flammwidrig nach IEC 60332-1-2 | keine Brandfortleitung nach IEC 60332-3-24/25 | halogenfrei nach IEC 60754-1 | geringe Rauchgasdichte nach IEC 61034-2; UL AWM style 21089; UV-und witterungsbeständig nach ISO 4892-2; ozonbeständig nach EN 50396; geringer Kopplungswiderstand (max. 250 Ohm/km bei 30 MHz); Fabrikat/Typ: LAPP KABEL ÖLFLEX CLASSIC 110 CH oder gleichwertig; Artikelnummer: 10035074
53 36 97 ÖLFLEX CLASSIC 110 CH Steuerleitung ÖLFLEX CLASSIC 110 CH 25G1 | 5Halogenfreie Steuerleitung | HFFR | geschirmt | ölbeständig | sehr flexibel und kältebeständig bis -30°C für vielseitige Anwendungen; Nennspannung U0/U: 300/500V; Prüfspannung: 4000V; Aderisolation: halogenfrei; Ader-Ident-Code: schwarz mit weißen Nummern nach VDE 0293-1; Leiter: Kupferlitze blank | feindrähtig nach VDE 0295 / IEC 60228 | Klasse 5; Innenmantel: halogenfrei | Kupfergeflecht verzinnt; Außenmantel aus halogenfreier Spezialmischung | grau; Temperaturbereich: gelegentlich bewegt: -30°C bis 70°C | fest verlegt: -40°C bis +80°C; ölbeständig nach EN 50363-4-1 (TM5) sowie UL OIL RES I und OIL RES II; flammwidrig nach IEC 60332-1-2 | keine Brandfortleitung nach IEC 60332-3-24/25 | halogenfrei nach IEC 60754-1 | geringe Rauchgasdichte nach IEC 61034-2; UL AWM style 21089; UV-und witterungsbeständig nach ISO 4892-2; ozonbeständig nach EN 50396; geringer Kopplungswiderstand (max. 250 Ohm/km bei 30 MHz); Fabrikat/Typ: LAPP KABEL ÖLFLEX CLASSIC 110 CH oder gleichwertig; Artikelnummer: 10035075
53 36 98 ÖLFLEX CLASSIC 110 CH Steuerleitung ÖLFLEX CLASSIC 110 CH 3G2 | 5Halogenfreie Steuerleitung | HFFR | geschirmt | ölbeständig | sehr flexibel und kältebeständig bis -30°C für vielseitige Anwendungen; Nennspannung U0/U: 300/500V; Prüfspannung: 4000V; Aderisolation: halogenfrei; Ader-Ident-Code: schwarz mit weißen Nummern nach VDE 0293-1; Leiter: Kupferlitze blank | feindrähtig nach VDE 0295 / IEC 60228 | Klasse 5; Innenmantel: halogenfrei | Kupfergeflecht verzinnt; Außenmantel aus halogenfreier Spezialmischung | grau; Temperaturbereich: gelegentlich bewegt: -30°C bis 70°C | fest verlegt: -40°C bis +80°C; ölbeständig nach EN 50363-4-1 (TM5) sowie UL OIL RES I und OIL RES II; flammwidrig nach IEC 60332-1-2 | keine Brandfortleitung nach IEC 60332-3-24/25 | halogenfrei nach IEC 60754-1 | geringe Rauchgasdichte nach IEC 61034-2; UL AWM style 21089; UV-und witterungsbeständig nach ISO 4892-2; ozonbeständig nach EN 50396; geringer Kopplungswiderstand (max. 250 Ohm/km bei 30 MHz); Fabrikat/Typ: LAPP KABEL ÖLFLEX CLASSIC 110 CH oder gleichwertig; Artikelnummer: 10035089
53 36 99 ÖLFLEX CLASSIC 110 CH Steuerleitung ÖLFLEX CLASSIC 110 CH 4G2 | 5Halogenfreie Steuerleitung | HFFR | geschirmt | ölbeständig | sehr flexibel und kältebeständig bis -30°C für vielseitige Anwendungen; Nennspannung U0/U: 300/500V; Prüfspannung: 4000V; Aderisolation: halogenfrei; Ader-Ident-Code: schwarz mit weißen Nummern nach VDE 0293-1; Leiter: Kupferlitze blank | feindrähtig nach VDE 0295 / IEC 60228 | Klasse 5; Innenmantel: halogenfrei | Kupfergeflecht verzinnt; Außenmantel aus halogenfreier Spezialmischung | grau; Temperaturbereich: gelegentlich bewegt: -30°C bis 70°C | fest verlegt: -40°C bis +80°C; ölbeständig nach EN 50363-4-1 (TM5) sowie UL OIL RES I und OIL RES II; flammwidrig nach IEC 60332-1-2 | keine Brandfortleitung nach IEC 60332-3-24/25 | halogenfrei nach IEC 60754-1 | geringe Rauchgasdichte nach IEC 61034-2; UL AWM style 21089; UV-und witterungsbeständig nach ISO 4892-2; ozonbeständig nach EN 50396; geringer Kopplungswiderstand (max. 250 Ohm/km bei 30 MHz); Fabrikat/Typ: LAPP KABEL ÖLFLEX CLASSIC 110 CH oder gleichwertig; Artikelnummer: 10035090
53 36 100 ÖLFLEX CLASSIC 110 CH Steuerleitung ÖLFLEX CLASSIC 110 CH 5G2 | 5Halogenfreie Steuerleitung | HFFR | geschirmt | ölbeständig | sehr flexibel und kältebeständig bis -30°C für vielseitige Anwendungen; Nennspannung U0/U: 300/500V; Prüfspannung: 4000V; Aderisolation: halogenfrei; Ader-Ident-Code: schwarz mit weißen Nummern nach VDE 0293-1; Leiter: Kupferlitze blank | feindrähtig nach VDE 0295 / IEC 60228 | Klasse 5; Innenmantel: halogenfrei | Kupfergeflecht verzinnt; Außenmantel aus halogenfreier Spezialmischung | grau; Temperaturbereich: gelegentlich bewegt: -30°C bis 70°C | fest verlegt: -40°C bis +80°C; ölbeständig nach EN 50363-4-1 (TM5) sowie UL OIL RES I und OIL RES II; flammwidrig nach IEC 60332-1-2 | keine Brandfortleitung nach IEC 60332-3-24/25 | halogenfrei nach IEC 60754-1 | geringe Rauchgasdichte nach IEC 61034-2; UL AWM style 21089; UV-und witterungsbeständig nach ISO 4892-2; ozonbeständig nach EN 50396; geringer Kopplungswiderstand (max. 250 Ohm/km bei 30 MHz); Fabrikat/Typ: LAPP KABEL ÖLFLEX CLASSIC 110 CH oder gleichwertig; Artikelnummer: 10035091
53 36 101 ÖLFLEX CLASSIC 110 CH Steuerleitung ÖLFLEX CLASSIC 110 CH 7G2 | 5Halogenfreie Steuerleitung | HFFR | geschirmt | ölbeständig | sehr flexibel und kältebeständig bis -30°C für vielseitige Anwendungen; Nennspannung U0/U: 300/500V; Prüfspannung: 4000V; Aderisolation: halogenfrei; Ader-Ident-Code: schwarz mit weißen Nummern nach VDE 0293-1; Leiter: Kupferlitze blank | feindrähtig nach VDE 0295 / IEC 60228 | Klasse 5; Innenmantel: halogenfrei | Kupfergeflecht verzinnt; Außenmantel aus halogenfreier Spezialmischung | grau; Temperaturbereich: gelegentlich bewegt: -30°C bis 70°C | fest verlegt: -40°C bis +80°C; ölbeständig nach EN 50363-4-1 (TM5) sowie UL OIL RES I und OIL RES II; flammwidrig nach IEC 60332-1-2 | keine Brandfortleitung nach IEC 60332-3-24/25 | halogenfrei nach IEC 60754-1 | geringe Rauchgasdichte nach IEC 61034-2; UL AWM style 21089; UV-und witterungsbeständig nach ISO 4892-2; ozonbeständig nach EN 50396; geringer Kopplungswiderstand (max. 250 Ohm/km bei 30 MHz); Fabrikat/Typ: LAPP KABEL ÖLFLEX CLASSIC 110 CH oder gleichwertig; Artikelnummer: 10035092
53 36 102 ÖLFLEX CLASSIC 110 CH Steuerleitung ÖLFLEX CLASSIC 110 CH 12G2 | 5Halogenfreie Steuerleitung | HFFR | geschirmt | ölbeständig | sehr flexibel und kältebeständig bis -30°C für vielseitige Anwendungen; Nennspannung U0/U: 300/500V; Prüfspannung: 4000V; Aderisolation: halogenfrei; Ader-Ident-Code: schwarz mit weißen Nummern nach VDE 0293-1; Leiter: Kupferlitze blank | feindrähtig nach VDE 0295 / IEC 60228 | Klasse 5; Innenmantel: halogenfrei | Kupfergeflecht verzinnt; Außenmantel aus halogenfreier Spezialmischung | grau; Temperaturbereich: gelegentlich bewegt: -30°C bis 70°C | fest verlegt: -40°C bis +80°C; ölbeständig nach EN 50363-4-1 (TM5) sowie UL OIL RES I und OIL RES II; flammwidrig nach IEC 60332-1-2 | keine Brandfortleitung nach IEC 60332-3-24/25 | halogenfrei nach IEC 60754-1 | geringe Rauchgasdichte nach IEC 61034-2; UL AWM style 21089; UV-und witterungsbeständig nach ISO 4892-2; ozonbeständig nach EN 50396; geringer Kopplungswiderstand (max. 250 Ohm/km bei 30 MHz); Fabrikat/Typ: LAPP KABEL ÖLFLEX CLASSIC 110 CH oder gleichwertig; Artikelnummer: 10035093
53 36 103 ÖLFLEX CLASSIC 110 CH Steuerleitung ÖLFLEX CLASSIC 110 CH 4G4Halogenfreie Steuerleitung | HFFR | geschirmt | ölbeständig | sehr flexibel und kältebeständig bis -30°C für vielseitige Anwendungen; Nennspannung U0/U: 300/500V; Prüfspannung: 4000V; Aderisolation: halogenfrei; Ader-Ident-Code: schwarz mit weißen Nummern nach VDE 0293-1; Leiter: Kupferlitze blank | feindrähtig nach VDE 0295 / IEC 60228 | Klasse 5; Innenmantel: halogenfrei | Kupfergeflecht verzinnt; Außenmantel aus halogenfreier Spezialmischung | grau; Temperaturbereich: gelegentlich bewegt: -30°C bis 70°C | fest verlegt: -40°C bis +80°C; ölbeständig nach EN 50363-4-1 (TM5) sowie UL OIL RES I und OIL RES II; flammwidrig nach IEC 60332-1-2 | keine Brandfortleitung nach IEC 60332-3-24/25 | halogenfrei nach IEC 60754-1 | geringe Rauchgasdichte nach IEC 61034-2; UL AWM style 21089; UV-und witterungsbeständig nach ISO 4892-2; ozonbeständig nach EN 50396; geringer Kopplungswiderstand (max. 250 Ohm/km bei 30 MHz); Fabrikat/Typ: LAPP KABEL ÖLFLEX CLASSIC 110 CH oder gleichwertig; Artikelnummer: 10035094
53 36 104 ÖLFLEX CLASSIC 110 CH Steuerleitung ÖLFLEX CLASSIC 110 CH 5G4Halogenfreie Steuerleitung | HFFR | geschirmt | ölbeständig | sehr flexibel und kältebeständig bis -30°C für vielseitige Anwendungen; Nennspannung U0/U: 300/500V; Prüfspannung: 4000V; Aderisolation: halogenfrei; Ader-Ident-Code: schwarz mit weißen Nummern nach VDE 0293-1; Leiter: Kupferlitze blank | feindrähtig nach VDE 0295 / IEC 60228 | Klasse 5; Innenmantel: halogenfrei | Kupfergeflecht verzinnt; Außenmantel aus halogenfreier Spezialmischung | grau; Temperaturbereich: gelegentlich bewegt: -30°C bis 70°C | fest verlegt: -40°C bis +80°C; ölbeständig nach EN 50363-4-1 (TM5) sowie UL OIL RES I und OIL RES II; flammwidrig nach IEC 60332-1-2 | keine Brandfortleitung nach IEC 60332-3-24/25 | halogenfrei nach IEC 60754-1 | geringe Rauchgasdichte nach IEC 61034-2; UL AWM style 21089; UV-und witterungsbeständig nach ISO 4892-2; ozonbeständig nach EN 50396; geringer Kopplungswiderstand (max. 250 Ohm/km bei 30 MHz); Fabrikat/Typ: LAPP KABEL ÖLFLEX CLASSIC 110 CH oder gleichwertig; Artikelnummer: 10035095
53 36 105 ÖLFLEX CLASSIC 110 CH Steuerleitung ÖLFLEX CLASSIC 110 CH 7G4Halogenfreie Steuerleitung | HFFR | geschirmt | ölbeständig | sehr flexibel und kältebeständig bis -30°C für vielseitige Anwendungen; Nennspannung U0/U: 300/500V; Prüfspannung: 4000V; Aderisolation: halogenfrei; Ader-Ident-Code: schwarz mit weißen Nummern nach VDE 0293-1; Leiter: Kupferlitze blank | feindrähtig nach VDE 0295 / IEC 60228 | Klasse 5; Innenmantel: halogenfrei | Kupfergeflecht verzinnt; Außenmantel aus halogenfreier Spezialmischung | grau; Temperaturbereich: gelegentlich bewegt: -30°C bis 70°C | fest verlegt: -40°C bis +80°C; ölbeständig nach EN 50363-4-1 (TM5) sowie UL OIL RES I und OIL RES II; flammwidrig nach IEC 60332-1-2 | keine Brandfortleitung nach IEC 60332-3-24/25 | halogenfrei nach IEC 60754-1 | geringe Rauchgasdichte nach IEC 61034-2; UL AWM style 21089; UV-und witterungsbeständig nach ISO 4892-2; ozonbeständig nach EN 50396; geringer Kopplungswiderstand (max. 250 Ohm/km bei 30 MHz); Fabrikat/Typ: LAPP KABEL ÖLFLEX CLASSIC 110 CH oder gleichwertig; Artikelnummer: 10035096
53 36 106 ÖLFLEX CLASSIC 110 CH Steuerleitung ÖLFLEX CLASSIC 110 CH 4G6Halogenfreie Steuerleitung | HFFR | geschirmt | ölbeständig | sehr flexibel und kältebeständig bis -30°C für vielseitige Anwendungen; Nennspannung U0/U: 300/500V; Prüfspannung: 4000V; Aderisolation: halogenfrei; Ader-Ident-Code: schwarz mit weißen Nummern nach VDE 0293-1; Leiter: Kupferlitze blank | feindrähtig nach VDE 0295 / IEC 60228 | Klasse 5; Innenmantel: halogenfrei | Kupfergeflecht verzinnt; Außenmantel aus halogenfreier Spezialmischung | grau; Temperaturbereich: gelegentlich bewegt: -30°C bis 70°C | fest verlegt: -40°C bis +80°C; ölbeständig nach EN 50363-4-1 (TM5) sowie UL OIL RES I und OIL RES II; flammwidrig nach IEC 60332-1-2 | keine Brandfortleitung nach IEC 60332-3-24/25 | halogenfrei nach IEC 60754-1 | geringe Rauchgasdichte nach IEC 61034-2; UL AWM style 21089; UV-und witterungsbeständig nach ISO 4892-2; ozonbeständig nach EN 50396; geringer Kopplungswiderstand (max. 250 Ohm/km bei 30 MHz); Fabrikat/Typ: LAPP KABEL ÖLFLEX CLASSIC 110 CH oder gleichwertig; Artikelnummer: 10035097
53 36 107 ÖLFLEX CLASSIC 110 CH Steuerleitung ÖLFLEX CLASSIC 110 CH 5G6Halogenfreie Steuerleitung | HFFR | geschirmt | ölbeständig | sehr flexibel und kältebeständig bis -30°C für vielseitige Anwendungen; Nennspannung U0/U: 300/500V; Prüfspannung: 4000V; Aderisolation: halogenfrei; Ader-Ident-Code: schwarz mit weißen Nummern nach VDE 0293-1; Leiter: Kupferlitze blank | feindrähtig nach VDE 0295 / IEC 60228 | Klasse 5; Innenmantel: halogenfrei | Kupfergeflecht verzinnt; Außenmantel aus halogenfreier Spezialmischung | grau; Temperaturbereich: gelegentlich bewegt: -30°C bis 70°C | fest verlegt: -40°C bis +80°C; ölbeständig nach EN 50363-4-1 (TM5) sowie UL OIL RES I und OIL RES II; flammwidrig nach IEC 60332-1-2 | keine Brandfortleitung nach IEC 60332-3-24/25 | halogenfrei nach IEC 60754-1 | geringe Rauchgasdichte nach IEC 61034-2; UL AWM style 21089; UV-und witterungsbeständig nach ISO 4892-2; ozonbeständig nach EN 50396; geringer Kopplungswiderstand (max. 250 Ohm/km bei 30 MHz); Fabrikat/Typ: LAPP KABEL ÖLFLEX CLASSIC 110 CH oder gleichwertig; Artikelnummer: 10035098
53 36 108 ÖLFLEX CLASSIC 110 CH Steuerleitung ÖLFLEX CLASSIC 110 CH 7G6Halogenfreie Steuerleitung | HFFR | geschirmt | ölbeständig | sehr flexibel und kältebeständig bis -30°C für vielseitige Anwendungen; Nennspannung U0/U: 300/500V; Prüfspannung: 4000V; Aderisolation: halogenfrei; Ader-Ident-Code: schwarz mit weißen Nummern nach VDE 0293-1; Leiter: Kupferlitze blank | feindrähtig nach VDE 0295 / IEC 60228 | Klasse 5; Innenmantel: halogenfrei | Kupfergeflecht verzinnt; Außenmantel aus halogenfreier Spezialmischung | grau; Temperaturbereich: gelegentlich bewegt: -30°C bis 70°C | fest verlegt: -40°C bis +80°C; ölbeständig nach EN 50363-4-1 (TM5) sowie UL OIL RES I und OIL RES II; flammwidrig nach IEC 60332-1-2 | keine Brandfortleitung nach IEC 60332-3-24/25 | halogenfrei nach IEC 60754-1 | geringe Rauchgasdichte nach IEC 61034-2; UL AWM style 21089; UV-und witterungsbeständig nach ISO 4892-2; ozonbeständig nach EN 50396; geringer Kopplungswiderstand (max. 250 Ohm/km bei 30 MHz); Fabrikat/Typ: LAPP KABEL ÖLFLEX CLASSIC 110 CH oder gleichwertig; Artikelnummer: 10035099
53 36 109 ÖLFLEX CLASSIC 110 CH Steuerleitung ÖLFLEX CLASSIC 110 CH 4G10Halogenfreie Steuerleitung | HFFR | geschirmt | ölbeständig | sehr flexibel und kältebeständig bis -30°C für vielseitige Anwendungen; Nennspannung U0/U: 300/500V; Prüfspannung: 4000V; Aderisolation: halogenfrei; Ader-Ident-Code: schwarz mit weißen Nummern nach VDE 0293-1; Leiter: Kupferlitze blank | feindrähtig nach VDE 0295 / IEC 60228 | Klasse 5; Innenmantel: halogenfrei | Kupfergeflecht verzinnt; Außenmantel aus halogenfreier Spezialmischung | grau; Temperaturbereich: gelegentlich bewegt: -30°C bis 70°C | fest verlegt: -40°C bis +80°C; ölbeständig nach EN 50363-4-1 (TM5) sowie UL OIL RES I und OIL RES II; flammwidrig nach IEC 60332-1-2 | keine Brandfortleitung nach IEC 60332-3-24/25 | halogenfrei nach IEC 60754-1 | geringe Rauchgasdichte nach IEC 61034-2; UL AWM style 21089; UV-und witterungsbeständig nach ISO 4892-2; ozonbeständig nach EN 50396; geringer Kopplungswiderstand (max. 250 Ohm/km bei 30 MHz); Fabrikat/Typ: LAPP KABEL ÖLFLEX CLASSIC 110 CH oder gleichwertig; Artikelnummer: 10035380
53 36 110 ÖLFLEX CLASSIC 110 CH Steuerleitung ÖLFLEX CLASSIC 110 CH 5G10Halogenfreie Steuerleitung | HFFR | geschirmt | ölbeständig | sehr flexibel und kältebeständig bis -30°C für vielseitige Anwendungen; Nennspannung U0/U: 300/500V; Prüfspannung: 4000V; Aderisolation: halogenfrei; Ader-Ident-Code: schwarz mit weißen Nummern nach VDE 0293-1; Leiter: Kupferlitze blank | feindrähtig nach VDE 0295 / IEC 60228 | Klasse 5; Innenmantel: halogenfrei | Kupfergeflecht verzinnt; Außenmantel aus halogenfreier Spezialmischung | grau; Temperaturbereich: gelegentlich bewegt: -30°C bis 70°C | fest verlegt: -40°C bis +80°C; ölbeständig nach EN 50363-4-1 (TM5) sowie UL OIL RES I und OIL RES II; flammwidrig nach IEC 60332-1-2 | keine Brandfortleitung nach IEC 60332-3-24/25 | halogenfrei nach IEC 60754-1 | geringe Rauchgasdichte nach IEC 61034-2; UL AWM style 21089; UV-und witterungsbeständig nach ISO 4892-2; ozonbeständig nach EN 50396; geringer Kopplungswiderstand (max. 250 Ohm/km bei 30 MHz); Fabrikat/Typ: LAPP KABEL ÖLFLEX CLASSIC 110 CH oder gleichwertig; Artikelnummer: 10035381
53 36 111 ÖLFLEX CLASSIC 110 CH Steuerleitung ÖLFLEX CLASSIC 110 CH 4G16Halogenfreie Steuerleitung | HFFR | geschirmt | ölbeständig | sehr flexibel und kältebeständig bis -30°C für vielseitige Anwendungen; Nennspannung U0/U: 300/500V; Prüfspannung: 4000V; Aderisolation: halogenfrei; Ader-Ident-Code: schwarz mit weißen Nummern nach VDE 0293-1; Leiter: Kupferlitze blank | feindrähtig nach VDE 0295 / IEC 60228 | Klasse 5; Innenmantel: halogenfrei | Kupfergeflecht verzinnt; Außenmantel aus halogenfreier Spezialmischung | grau; Temperaturbereich: gelegentlich bewegt: -30°C bis 70°C | fest verlegt: -40°C bis +80°C; ölbeständig nach EN 50363-4-1 (TM5) sowie UL OIL RES I und OIL RES II; flammwidrig nach IEC 60332-1-2 | keine Brandfortleitung nach IEC 60332-3-24/25 | halogenfrei nach IEC 60754-1 | geringe Rauchgasdichte nach IEC 61034-2; UL AWM style 21089; UV-und witterungsbeständig nach ISO 4892-2; ozonbeständig nach EN 50396; geringer Kopplungswiderstand (max. 250 Ohm/km bei 30 MHz); Fabrikat/Typ: LAPP KABEL ÖLFLEX CLASSIC 110 CH oder gleichwertig; Artikelnummer: 10035382
53 36 112 ÖLFLEX CLASSIC 110 CH Steuerleitung ÖLFLEX CLASSIC 110 CH 5G16Halogenfreie Steuerleitung | HFFR | geschirmt | ölbeständig | sehr flexibel und kältebeständig bis -30°C für vielseitige Anwendungen; Nennspannung U0/U: 300/500V; Prüfspannung: 4000V; Aderisolation: halogenfrei; Ader-Ident-Code: schwarz mit weißen Nummern nach VDE 0293-1; Leiter: Kupferlitze blank | feindrähtig nach VDE 0295 / IEC 60228 | Klasse 5; Innenmantel: halogenfrei | Kupfergeflecht verzinnt; Außenmantel aus halogenfreier Spezialmischung | grau; Temperaturbereich: gelegentlich bewegt: -30°C bis 70°C | fest verlegt: -40°C bis +80°C; ölbeständig nach EN 50363-4-1 (TM5) sowie UL OIL RES I und OIL RES II; flammwidrig nach IEC 60332-1-2 | keine Brandfortleitung nach IEC 60332-3-24/25 | halogenfrei nach IEC 60754-1 | geringe Rauchgasdichte nach IEC 61034-2; UL AWM style 21089; UV-und witterungsbeständig nach ISO 4892-2; ozonbeständig nach EN 50396; geringer Kopplungswiderstand (max. 250 Ohm/km bei 30 MHz); Fabrikat/Typ: LAPP KABEL ÖLFLEX CLASSIC 110 CH oder gleichwertig; Artikelnummer: 10035383
53 36 113 ÖLFLEX CLASSIC 110 CH Steuerleitung ÖLFLEX CLASSIC 110 CH 4G25Halogenfreie Steuerleitung | HFFR | geschirmt | ölbeständig | sehr flexibel und kältebeständig bis -30°C für vielseitige Anwendungen; Nennspannung U0/U: 300/500V; Prüfspannung: 4000V; Aderisolation: halogenfrei; Ader-Ident-Code: schwarz mit weißen Nummern nach VDE 0293-1; Leiter: Kupferlitze blank | feindrähtig nach VDE 0295 / IEC 60228 | Klasse 5; Innenmantel: halogenfrei | Kupfergeflecht verzinnt; Außenmantel aus halogenfreier Spezialmischung | grau; Temperaturbereich: gelegentlich bewegt: -30°C bis 70°C | fest verlegt: -40°C bis +80°C; ölbeständig nach EN 50363-4-1 (TM5) sowie UL OIL RES I und OIL RES II; flammwidrig nach IEC 60332-1-2 | keine Brandfortleitung nach IEC 60332-3-24/25 | halogenfrei nach IEC 60754-1 | geringe Rauchgasdichte nach IEC 61034-2; UL AWM style 21089; UV-und witterungsbeständig nach ISO 4892-2; ozonbeständig nach EN 50396; geringer Kopplungswiderstand (max. 250 Ohm/km bei 30 MHz); Fabrikat/Typ: LAPP KABEL ÖLFLEX CLASSIC 110 CH oder gleichwertig; Artikelnummer: 10035384
53 36 114 ÖLFLEX CLASSIC 110 CH Steuerleitung ÖLFLEX CLASSIC 110 CH 4G35Halogenfreie Steuerleitung | HFFR | geschirmt | ölbeständig | sehr flexibel und kältebeständig bis -30°C für vielseitige Anwendungen; Nennspannung U0/U: 300/500V; Prüfspannung: 4000V; Aderisolation: halogenfrei; Ader-Ident-Code: schwarz mit weißen Nummern nach VDE 0293-1; Leiter: Kupferlitze blank | feindrähtig nach VDE 0295 / IEC 60228 | Klasse 5; Innenmantel: halogenfrei | Kupfergeflecht verzinnt; Außenmantel aus halogenfreier Spezialmischung | grau; Temperaturbereich: gelegentlich bewegt: -30°C bis 70°C | fest verlegt: -40°C bis +80°C; ölbeständig nach EN 50363-4-1 (TM5) sowie UL OIL RES I und OIL RES II; flammwidrig nach IEC 60332-1-2 | keine Brandfortleitung nach IEC 60332-3-24/25 | halogenfrei nach IEC 60754-1 | geringe Rauchgasdichte nach IEC 61034-2; UL AWM style 21089; UV-und witterungsbeständig nach ISO 4892-2; ozonbeständig nach EN 50396; geringer Kopplungswiderstand (max. 250 Ohm/km bei 30 MHz); Fabrikat/Typ: LAPP KABEL ÖLFLEX CLASSIC 110 CH oder gleichwertig; Artikelnummer: 10035386
53 36 115 ÖLFLEX CLASSIC 110 CH Steuerleitung ÖLFLEX CLASSIC 110 CH 2X0 | 5Halogenfreie Steuerleitung | HFFR | geschirmt | ölbeständig | sehr flexibel und kältebeständig bis -30°C für vielseitige Anwendungen; Nennspannung U0/U: 300/500V; Prüfspannung: 4000V; Aderisolation: halogenfrei; Ader-Ident-Code: schwarz mit weißen Nummern nach VDE 0293-1; Leiter: Kupferlitze blank | feindrähtig nach VDE 0295 / IEC 60228 | Klasse 5; Innenmantel: halogenfrei | Kupfergeflecht verzinnt; Außenmantel aus halogenfreier Spezialmischung | grau; Temperaturbereich: gelegentlich bewegt: -30°C bis 70°C | fest verlegt: -40°C bis +80°C; ölbeständig nach EN 50363-4-1 (TM5) sowie UL OIL RES I und OIL RES II; flammwidrig nach IEC 60332-1-2 | keine Brandfortleitung nach IEC 60332-3-24/25 | halogenfrei nach IEC 60754-1 | geringe Rauchgasdichte nach IEC 61034-2; UL AWM style 21089; UV-und witterungsbeständig nach ISO 4892-2; ozonbeständig nach EN 50396; geringer Kopplungswiderstand (max. 250 Ohm/km bei 30 MHz); Fabrikat/Typ: LAPP KABEL ÖLFLEX CLASSIC 110 CH oder gleichwertig; Artikelnummer: 10035030
53 36 116 ÖLFLEX CLASSIC 110 CH Steuerleitung ÖLFLEX CLASSIC 110 CH 3G0 | 5Halogenfreie Steuerleitung | HFFR | geschirmt | ölbeständig | sehr flexibel und kältebeständig bis -30°C für vielseitige Anwendungen; Nennspannung U0/U: 300/500V; Prüfspannung: 4000V; Aderisolation: halogenfrei; Ader-Ident-Code: schwarz mit weißen Nummern nach VDE 0293-1; Leiter: Kupferlitze blank | feindrähtig nach VDE 0295 / IEC 60228 | Klasse 5; Innenmantel: halogenfrei | Kupfergeflecht verzinnt; Außenmantel aus halogenfreier Spezialmischung | grau; Temperaturbereich: gelegentlich bewegt: -30°C bis 70°C | fest verlegt: -40°C bis +80°C; ölbeständig nach EN 50363-4-1 (TM5) sowie UL OIL RES I und OIL RES II; flammwidrig nach IEC 60332-1-2 | keine Brandfortleitung nach IEC 60332-3-24/25 | halogenfrei nach IEC 60754-1 | geringe Rauchgasdichte nach IEC 61034-2; UL AWM style 21089; UV-und witterungsbeständig nach ISO 4892-2; ozonbeständig nach EN 50396; geringer Kopplungswiderstand (max. 250 Ohm/km bei 30 MHz); Fabrikat/Typ: LAPP KABEL ÖLFLEX CLASSIC 110 CH oder gleichwertig; Artikelnummer: 10035031
53 36 117 ÖLFLEX CLASSIC 110 CH Steuerleitung ÖLFLEX CLASSIC 110 CH 3X0 | 5Halogenfreie Steuerleitung | HFFR | geschirmt | ölbeständig | sehr flexibel und kältebeständig bis -30°C für vielseitige Anwendungen; Nennspannung U0/U: 300/500V; Prüfspannung: 4000V; Aderisolation: halogenfrei; Ader-Ident-Code: schwarz mit weißen Nummern nach VDE 0293-1; Leiter: Kupferlitze blank | feindrähtig nach VDE 0295 / IEC 60228 | Klasse 5; Innenmantel: halogenfrei | Kupfergeflecht verzinnt; Außenmantel aus halogenfreier Spezialmischung | grau; Temperaturbereich: gelegentlich bewegt: -30°C bis 70°C | fest verlegt: -40°C bis +80°C; ölbeständig nach EN 50363-4-1 (TM5) sowie UL OIL RES I und OIL RES II; flammwidrig nach IEC 60332-1-2 | keine Brandfortleitung nach IEC 60332-3-24/25 | halogenfrei nach IEC 60754-1 | geringe Rauchgasdichte nach IEC 61034-2; UL AWM style 21089; UV-und witterungsbeständig nach ISO 4892-2; ozonbeständig nach EN 50396; geringer Kopplungswiderstand (max. 250 Ohm/km bei 30 MHz); Fabrikat/Typ: LAPP KABEL ÖLFLEX CLASSIC 110 CH oder gleichwertig; Artikelnummer: 10035032
53 36 118 ÖLFLEX CLASSIC 110 CH Steuerleitung ÖLFLEX CLASSIC 110 CH 4G0 | 5Halogenfreie Steuerleitung | HFFR | geschirmt | ölbeständig | sehr flexibel und kältebeständig bis -30°C für vielseitige Anwendungen; Nennspannung U0/U: 300/500V; Prüfspannung: 4000V; Aderisolation: halogenfrei; Ader-Ident-Code: schwarz mit weißen Nummern nach VDE 0293-1; Leiter: Kupferlitze blank | feindrähtig nach VDE 0295 / IEC 60228 | Klasse 5; Innenmantel: halogenfrei | Kupfergeflecht verzinnt; Außenmantel aus halogenfreier Spezialmischung | grau; Temperaturbereich: gelegentlich bewegt: -30°C bis 70°C | fest verlegt: -40°C bis +80°C; ölbeständig nach EN 50363-4-1 (TM5) sowie UL OIL RES I und OIL RES II; flammwidrig nach IEC 60332-1-2 | keine Brandfortleitung nach IEC 60332-3-24/25 | halogenfrei nach IEC 60754-1 | geringe Rauchgasdichte nach IEC 61034-2; UL AWM style 21089; UV-und witterungsbeständig nach ISO 4892-2; ozonbeständig nach EN 50396; geringer Kopplungswiderstand (max. 250 Ohm/km bei 30 MHz); Fabrikat/Typ: LAPP KABEL ÖLFLEX CLASSIC 110 CH oder gleichwertig; Artikelnummer: 10035033
53 36 119 ÖLFLEX CLASSIC 110 CH Steuerleitung ÖLFLEX CLASSIC 110 CH 4X0 | 5Halogenfreie Steuerleitung | HFFR | geschirmt | ölbeständig | sehr flexibel und kältebeständig bis -30°C für vielseitige Anwendungen; Nennspannung U0/U: 300/500V; Prüfspannung: 4000V; Aderisolation: halogenfrei; Ader-Ident-Code: schwarz mit weißen Nummern nach VDE 0293-1; Leiter: Kupferlitze blank | feindrähtig nach VDE 0295 / IEC 60228 | Klasse 5; Innenmantel: halogenfrei | Kupfergeflecht verzinnt; Außenmantel aus halogenfreier Spezialmischung | grau; Temperaturbereich: gelegentlich bewegt: -30°C bis 70°C | fest verlegt: -40°C bis +80°C; ölbeständig nach EN 50363-4-1 (TM5) sowie UL OIL RES I und OIL RES II; flammwidrig nach IEC 60332-1-2 | keine Brandfortleitung nach IEC 60332-3-24/25 | halogenfrei nach IEC 60754-1 | geringe Rauchgasdichte nach IEC 61034-2; UL AWM style 21089; UV-und witterungsbeständig nach ISO 4892-2; ozonbeständig nach EN 50396; geringer Kopplungswiderstand (max. 250 Ohm/km bei 30 MHz); Fabrikat/Typ: LAPP KABEL ÖLFLEX CLASSIC 110 CH oder gleichwertig; Artikelnummer: 10035034
53 36 120 ÖLFLEX CLASSIC 110 CH Steuerleitung ÖLFLEX CLASSIC 110 CH 5G0 | 5Halogenfreie Steuerleitung | HFFR | geschirmt | ölbeständig | sehr flexibel und kältebeständig bis -30°C für vielseitige Anwendungen; Nennspannung U0/U: 300/500V; Prüfspannung: 4000V; Aderisolation: halogenfrei; Ader-Ident-Code: schwarz mit weißen Nummern nach VDE 0293-1; Leiter: Kupferlitze blank | feindrähtig nach VDE 0295 / IEC 60228 | Klasse 5; Innenmantel: halogenfrei | Kupfergeflecht verzinnt; Außenmantel aus halogenfreier Spezialmischung | grau; Temperaturbereich: gelegentlich bewegt: -30°C bis 70°C | fest verlegt: -40°C bis +80°C; ölbeständig nach EN 50363-4-1 (TM5) sowie UL OIL RES I und OIL RES II; flammwidrig nach IEC 60332-1-2 | keine Brandfortleitung nach IEC 60332-3-24/25 | halogenfrei nach IEC 60754-1 | geringe Rauchgasdichte nach IEC 61034-2; UL AWM style 21089; UV-und witterungsbeständig nach ISO 4892-2; ozonbeständig nach EN 50396; geringer Kopplungswiderstand (max. 250 Ohm/km bei 30 MHz); Fabrikat/Typ: LAPP KABEL ÖLFLEX CLASSIC 110 CH oder gleichwertig; Artikelnummer: 10035035
53 36 121 ÖLFLEX CLASSIC 110 CH Steuerleitung ÖLFLEX CLASSIC 110 CH 7G0 | 5Halogenfreie Steuerleitung | HFFR | geschirmt | ölbeständig | sehr flexibel und kältebeständig bis -30°C für vielseitige Anwendungen; Nennspannung U0/U: 300/500V; Prüfspannung: 4000V; Aderisolation: halogenfrei; Ader-Ident-Code: schwarz mit weißen Nummern nach VDE 0293-1; Leiter: Kupferlitze blank | feindrähtig nach VDE 0295 / IEC 60228 | Klasse 5; Innenmantel: halogenfrei | Kupfergeflecht verzinnt; Außenmantel aus halogenfreier Spezialmischung | grau; Temperaturbereich: gelegentlich bewegt: -30°C bis 70°C | fest verlegt: -40°C bis +80°C; ölbeständig nach EN 50363-4-1 (TM5) sowie UL OIL RES I und OIL RES II; flammwidrig nach IEC 60332-1-2 | keine Brandfortleitung nach IEC 60332-3-24/25 | halogenfrei nach IEC 60754-1 | geringe Rauchgasdichte nach IEC 61034-2; UL AWM style 21089; UV-und witterungsbeständig nach ISO 4892-2; ozonbeständig nach EN 50396; geringer Kopplungswiderstand (max. 250 Ohm/km bei 30 MHz); Fabrikat/Typ: LAPP KABEL ÖLFLEX CLASSIC 110 CH oder gleichwertig; Artikelnummer: 10035036
53 36 122 ÖLFLEX CLASSIC 110 CH Steuerleitung ÖLFLEX CLASSIC 110 CH 12G0 | 5Halogenfreie Steuerleitung | HFFR | geschirmt | ölbeständig | sehr flexibel und kältebeständig bis -30°C für vielseitige Anwendungen; Nennspannung U0/U: 300/500V; Prüfspannung: 4000V; Aderisolation: halogenfrei; Ader-Ident-Code: schwarz mit weißen Nummern nach VDE 0293-1; Leiter: Kupferlitze blank | feindrähtig nach VDE 0295 / IEC 60228 | Klasse 5; Innenmantel: halogenfrei | Kupfergeflecht verzinnt; Außenmantel aus halogenfreier Spezialmischung | grau; Temperaturbereich: gelegentlich bewegt: -30°C bis 70°C | fest verlegt: -40°C bis +80°C; ölbeständig nach EN 50363-4-1 (TM5) sowie UL OIL RES I und OIL RES II; flammwidrig nach IEC 60332-1-2 | keine Brandfortleitung nach IEC 60332-3-24/25 | halogenfrei nach IEC 60754-1 | geringe Rauchgasdichte nach IEC 61034-2; UL AWM style 21089; UV-und witterungsbeständig nach ISO 4892-2; ozonbeständig nach EN 50396; geringer Kopplungswiderstand (max. 250 Ohm/km bei 30 MHz); Fabrikat/Typ: LAPP KABEL ÖLFLEX CLASSIC 110 CH oder gleichwertig; Artikelnummer: 10035037
53 36 123 ÖLFLEX CLASSIC 110 CH Steuerleitung ÖLFLEX CLASSIC 110 CH 2X0 | 75Halogenfreie Steuerleitung | HFFR | geschirmt | ölbeständig | sehr flexibel und kältebeständig bis -30°C für vielseitige Anwendungen; Nennspannung U0/U: 300/500V; Prüfspannung: 4000V; Aderisolation: halogenfrei; Ader-Ident-Code: schwarz mit weißen Nummern nach VDE 0293-1; Leiter: Kupferlitze blank | feindrähtig nach VDE 0295 / IEC 60228 | Klasse 5; Innenmantel: halogenfrei | Kupfergeflecht verzinnt; Außenmantel aus halogenfreier Spezialmischung | grau; Temperaturbereich: gelegentlich bewegt: -30°C bis 70°C | fest verlegt: -40°C bis +80°C; ölbeständig nach EN 50363-4-1 (TM5) sowie UL OIL RES I und OIL RES II; flammwidrig nach IEC 60332-1-2 | keine Brandfortleitung nach IEC 60332-3-24/25 | halogenfrei nach IEC 60754-1 | geringe Rauchgasdichte nach IEC 61034-2; UL AWM style 21089; UV-und witterungsbeständig nach ISO 4892-2; ozonbeständig nach EN 50396; geringer Kopplungswiderstand (max. 250 Ohm/km bei 30 MHz); Fabrikat/Typ: LAPP KABEL ÖLFLEX CLASSIC 110 CH oder gleichwertig; Artikelnummer: 10035040
53 36 124 ÖLFLEX CLASSIC 110 CH Steuerleitung ÖLFLEX CLASSIC 110 CH 3G0 | 75Halogenfreie Steuerleitung | HFFR | geschirmt | ölbeständig | sehr flexibel und kältebeständig bis -30°C für vielseitige Anwendungen; Nennspannung U0/U: 300/500V; Prüfspannung: 4000V; Aderisolation: halogenfrei; Ader-Ident-Code: schwarz mit weißen Nummern nach VDE 0293-1; Leiter: Kupferlitze blank | feindrähtig nach VDE 0295 / IEC 60228 | Klasse 5; Innenmantel: halogenfrei | Kupfergeflecht verzinnt; Außenmantel aus halogenfreier Spezialmischung | grau; Temperaturbereich: gelegentlich bewegt: -30°C bis 70°C | fest verlegt: -40°C bis +80°C; ölbeständig nach EN 50363-4-1 (TM5) sowie UL OIL RES I und OIL RES II; flammwidrig nach IEC 60332-1-2 | keine Brandfortleitung nach IEC 60332-3-24/25 | halogenfrei nach IEC 60754-1 | geringe Rauchgasdichte nach IEC 61034-2; UL AWM style 21089; UV-und witterungsbeständig nach ISO 4892-2; ozonbeständig nach EN 50396; geringer Kopplungswiderstand (max. 250 Ohm/km bei 30 MHz); Fabrikat/Typ: LAPP KABEL ÖLFLEX CLASSIC 110 CH oder gleichwertig; Artikelnummer: 10035041
53 36 125 ÖLFLEX CLASSIC 110 CH Steuerleitung ÖLFLEX CLASSIC 110 CH 3X0 | 75Halogenfreie Steuerleitung | HFFR | geschirmt | ölbeständig | sehr flexibel und kältebeständig bis -30°C für vielseitige Anwendungen; Nennspannung U0/U: 300/500V; Prüfspannung: 4000V; Aderisolation: halogenfrei; Ader-Ident-Code: schwarz mit weißen Nummern nach VDE 0293-1; Leiter: Kupferlitze blank | feindrähtig nach VDE 0295 / IEC 60228 | Klasse 5; Innenmantel: halogenfrei | Kupfergeflecht verzinnt; Außenmantel aus halogenfreier Spezialmischung | grau; Temperaturbereich: gelegentlich bewegt: -30°C bis 70°C | fest verlegt: -40°C bis +80°C; ölbeständig nach EN 50363-4-1 (TM5) sowie UL OIL RES I und OIL RES II; flammwidrig nach IEC 60332-1-2 | keine Brandfortleitung nach IEC 60332-3-24/25 | halogenfrei nach IEC 60754-1 | geringe Rauchgasdichte nach IEC 61034-2; UL AWM style 21089; UV-und witterungsbeständig nach ISO 4892-2; ozonbeständig nach EN 50396; geringer Kopplungswiderstand (max. 250 Ohm/km bei 30 MHz); Fabrikat/Typ: LAPP KABEL ÖLFLEX CLASSIC 110 CH oder gleichwertig; Artikelnummer: 10035042
53 36 126 ÖLFLEX CLASSIC 110 CH Steuerleitung ÖLFLEX CLASSIC 110 CH 4G0 | 75Halogenfreie Steuerleitung | HFFR | geschirmt | ölbeständig | sehr flexibel und kältebeständig bis -30°C für vielseitige Anwendungen; Nennspannung U0/U: 300/500V; Prüfspannung: 4000V; Aderisolation: halogenfrei; Ader-Ident-Code: schwarz mit weißen Nummern nach VDE 0293-1; Leiter: Kupferlitze blank | feindrähtig nach VDE 0295 / IEC 60228 | Klasse 5; Innenmantel: halogenfrei | Kupfergeflecht verzinnt; Außenmantel aus halogenfreier Spezialmischung | grau; Temperaturbereich: gelegentlich bewegt: -30°C bis 70°C | fest verlegt: -40°C bis +80°C; ölbeständig nach EN 50363-4-1 (TM5) sowie UL OIL RES I und OIL RES II; flammwidrig nach IEC 60332-1-2 | keine Brandfortleitung nach IEC 60332-3-24/25 | halogenfrei nach IEC 60754-1 | geringe Rauchgasdichte nach IEC 61034-2; UL AWM style 21089; UV-und witterungsbeständig nach ISO 4892-2; ozonbeständig nach EN 50396; geringer Kopplungswiderstand (max. 250 Ohm/km bei 30 MHz); Fabrikat/Typ: LAPP KABEL ÖLFLEX CLASSIC 110 CH oder gleichwertig; Artikelnummer: 10035043
53 36 127 ÖLFLEX CLASSIC 110 CH Steuerleitung ÖLFLEX CLASSIC 110 CH 4X0 | 75Halogenfreie Steuerleitung | HFFR | geschirmt | ölbeständig | sehr flexibel und kältebeständig bis -30°C für vielseitige Anwendungen; Nennspannung U0/U: 300/500V; Prüfspannung: 4000V; Aderisolation: halogenfrei; Ader-Ident-Code: schwarz mit weißen Nummern nach VDE 0293-1; Leiter: Kupferlitze blank | feindrähtig nach VDE 0295 / IEC 60228 | Klasse 5; Innenmantel: halogenfrei | Kupfergeflecht verzinnt; Außenmantel aus halogenfreier Spezialmischung | grau; Temperaturbereich: gelegentlich bewegt: -30°C bis 70°C | fest verlegt: -40°C bis +80°C; ölbeständig nach EN 50363-4-1 (TM5) sowie UL OIL RES I und OIL RES II; flammwidrig nach IEC 60332-1-2 | keine Brandfortleitung nach IEC 60332-3-24/25 | halogenfrei nach IEC 60754-1 | geringe Rauchgasdichte nach IEC 61034-2; UL AWM style 21089; UV-und witterungsbeständig nach ISO 4892-2; ozonbeständig nach EN 50396; geringer Kopplungswiderstand (max. 250 Ohm/km bei 30 MHz); Fabrikat/Typ: LAPP KABEL ÖLFLEX CLASSIC 110 CH oder gleichwertig; Artikelnummer: 10035044
53 36 128 ÖLFLEX CLASSIC 110 CH Steuerleitung ÖLFLEX CLASSIC 110 CH 5G0 | 75Halogenfreie Steuerleitung | HFFR | geschirmt | ölbeständig | sehr flexibel und kältebeständig bis -30°C für vielseitige Anwendungen; Nennspannung U0/U: 300/500V; Prüfspannung: 4000V; Aderisolation: halogenfrei; Ader-Ident-Code: schwarz mit weißen Nummern nach VDE 0293-1; Leiter: Kupferlitze blank | feindrähtig nach VDE 0295 / IEC 60228 | Klasse 5; Innenmantel: halogenfrei | Kupfergeflecht verzinnt; Außenmantel aus halogenfreier Spezialmischung | grau; Temperaturbereich: gelegentlich bewegt: -30°C bis 70°C | fest verlegt: -40°C bis +80°C; ölbeständig nach EN 50363-4-1 (TM5) sowie UL OIL RES I und OIL RES II; flammwidrig nach IEC 60332-1-2 | keine Brandfortleitung nach IEC 60332-3-24/25 | halogenfrei nach IEC 60754-1 | geringe Rauchgasdichte nach IEC 61034-2; UL AWM style 21089; UV-und witterungsbeständig nach ISO 4892-2; ozonbeständig nach EN 50396; geringer Kopplungswiderstand (max. 250 Ohm/km bei 30 MHz); Fabrikat/Typ: LAPP KABEL ÖLFLEX CLASSIC 110 CH oder gleichwertig; Artikelnummer: 10035045
53 36 129 ÖLFLEX CLASSIC 110 CH Steuerleitung ÖLFLEX CLASSIC 110 CH 5X0 | 75Halogenfreie Steuerleitung | HFFR | geschirmt | ölbeständig | sehr flexibel und kältebeständig bis -30°C für vielseitige Anwendungen; Nennspannung U0/U: 300/500V; Prüfspannung: 4000V; Aderisolation: halogenfrei; Ader-Ident-Code: schwarz mit weißen Nummern nach VDE 0293-1; Leiter: Kupferlitze blank | feindrähtig nach VDE 0295 / IEC 60228 | Klasse 5; Innenmantel: halogenfrei | Kupfergeflecht verzinnt; Außenmantel aus halogenfreier Spezialmischung | grau; Temperaturbereich: gelegentlich bewegt: -30°C bis 70°C | fest verlegt: -40°C bis +80°C; ölbeständig nach EN 50363-4-1 (TM5) sowie UL OIL RES I und OIL RES II; flammwidrig nach IEC 60332-1-2 | keine Brandfortleitung nach IEC 60332-3-24/25 | halogenfrei nach IEC 60754-1 | geringe Rauchgasdichte nach IEC 61034-2; UL AWM style 21089; UV-und witterungsbeständig nach ISO 4892-2; ozonbeständig nach EN 50396; geringer Kopplungswiderstand (max. 250 Ohm/km bei 30 MHz); Fabrikat/Typ: LAPP KABEL ÖLFLEX CLASSIC 110 CH oder gleichwertig; Artikelnummer: 10035046
53 36 130 ÖLFLEX CLASSIC 110 CH Steuerleitung ÖLFLEX CLASSIC 110 CH 7G0 | 75Halogenfreie Steuerleitung | HFFR | geschirmt | ölbeständig | sehr flexibel und kältebeständig bis -30°C für vielseitige Anwendungen; Nennspannung U0/U: 300/500V; Prüfspannung: 4000V; Aderisolation: halogenfrei; Ader-Ident-Code: schwarz mit weißen Nummern nach VDE 0293-1; Leiter: Kupferlitze blank | feindrähtig nach VDE 0295 / IEC 60228 | Klasse 5; Innenmantel: halogenfrei | Kupfergeflecht verzinnt; Außenmantel aus halogenfreier Spezialmischung | grau; Temperaturbereich: gelegentlich bewegt: -30°C bis 70°C | fest verlegt: -40°C bis +80°C; ölbeständig nach EN 50363-4-1 (TM5) sowie UL OIL RES I und OIL RES II; flammwidrig nach IEC 60332-1-2 | keine Brandfortleitung nach IEC 60332-3-24/25 | halogenfrei nach IEC 60754-1 | geringe Rauchgasdichte nach IEC 61034-2; UL AWM style 21089; UV-und witterungsbeständig nach ISO 4892-2; ozonbeständig nach EN 50396; geringer Kopplungswiderstand (max. 250 Ohm/km bei 30 MHz); Fabrikat/Typ: LAPP KABEL ÖLFLEX CLASSIC 110 CH oder gleichwertig; Artikelnummer: 10035047
53 36 131 ÖLFLEX CLASSIC 110 CH Steuerleitung ÖLFLEX CLASSIC 110 CH 7X0 | 75Halogenfreie Steuerleitung | HFFR | geschirmt | ölbeständig | sehr flexibel und kältebeständig bis -30°C für vielseitige Anwendungen; Nennspannung U0/U: 300/500V; Prüfspannung: 4000V; Aderisolation: halogenfrei; Ader-Ident-Code: schwarz mit weißen Nummern nach VDE 0293-1; Leiter: Kupferlitze blank | feindrähtig nach VDE 0295 / IEC 60228 | Klasse 5; Innenmantel: halogenfrei | Kupfergeflecht verzinnt; Außenmantel aus halogenfreier Spezialmischung | grau; Temperaturbereich: gelegentlich bewegt: -30°C bis 70°C | fest verlegt: -40°C bis +80°C; ölbeständig nach EN 50363-4-1 (TM5) sowie UL OIL RES I und OIL RES II; flammwidrig nach IEC 60332-1-2 | keine Brandfortleitung nach IEC 60332-3-24/25 | halogenfrei nach IEC 60754-1 | geringe Rauchgasdichte nach IEC 61034-2; UL AWM style 21089; UV-und witterungsbeständig nach ISO 4892-2; ozonbeständig nach EN 50396; geringer Kopplungswiderstand (max. 250 Ohm/km bei 30 MHz); Fabrikat/Typ: LAPP KABEL ÖLFLEX CLASSIC 110 CH oder gleichwertig; Artikelnummer: 10035048
53 36 132 ÖLFLEX CLASSIC 110 CH Steuerleitung ÖLFLEX CLASSIC 110 CH 12G0 | 75Halogenfreie Steuerleitung | HFFR | geschirmt | ölbeständig | sehr flexibel und kältebeständig bis -30°C für vielseitige Anwendungen; Nennspannung U0/U: 300/500V; Prüfspannung: 4000V; Aderisolation: halogenfrei; Ader-Ident-Code: schwarz mit weißen Nummern nach VDE 0293-1; Leiter: Kupferlitze blank | feindrähtig nach VDE 0295 / IEC 60228 | Klasse 5; Innenmantel: halogenfrei | Kupfergeflecht verzinnt; Außenmantel aus halogenfreier Spezialmischung | grau; Temperaturbereich: gelegentlich bewegt: -30°C bis 70°C | fest verlegt: -40°C bis +80°C; ölbeständig nach EN 50363-4-1 (TM5) sowie UL OIL RES I und OIL RES II; flammwidrig nach IEC 60332-1-2 | keine Brandfortleitung nach IEC 60332-3-24/25 | halogenfrei nach IEC 60754-1 | geringe Rauchgasdichte nach IEC 61034-2; UL AWM style 21089; UV-und witterungsbeständig nach ISO 4892-2; ozonbeständig nach EN 50396; geringer Kopplungswiderstand (max. 250 Ohm/km bei 30 MHz); Fabrikat/Typ: LAPP KABEL ÖLFLEX CLASSIC 110 CH oder gleichwertig; Artikelnummer: 10035050
53 36 133 ÖLFLEX CLASSIC 110 CH Steuerleitung ÖLFLEX CLASSIC 110 CH 18G0 | 75Halogenfreie Steuerleitung | HFFR | geschirmt | ölbeständig | sehr flexibel und kältebeständig bis -30°C für vielseitige Anwendungen; Nennspannung U0/U: 300/500V; Prüfspannung: 4000V; Aderisolation: halogenfrei; Ader-Ident-Code: schwarz mit weißen Nummern nach VDE 0293-1; Leiter: Kupferlitze blank | feindrähtig nach VDE 0295 / IEC 60228 | Klasse 5; Innenmantel: halogenfrei | Kupfergeflecht verzinnt; Außenmantel aus halogenfreier Spezialmischung | grau; Temperaturbereich: gelegentlich bewegt: -30°C bis 70°C | fest verlegt: -40°C bis +80°C; ölbeständig nach EN 50363-4-1 (TM5) sowie UL OIL RES I und OIL RES II; flammwidrig nach IEC 60332-1-2 | keine Brandfortleitung nach IEC 60332-3-24/25 | halogenfrei nach IEC 60754-1 | geringe Rauchgasdichte nach IEC 61034-2; UL AWM style 21089; UV-und witterungsbeständig nach ISO 4892-2; ozonbeständig nach EN 50396; geringer Kopplungswiderstand (max. 250 Ohm/km bei 30 MHz); Fabrikat/Typ: LAPP KABEL ÖLFLEX CLASSIC 110 CH oder gleichwertig; Artikelnummer: 10035051
53 36 134 ÖLFLEX CLASSIC 110 CH Steuerleitung ÖLFLEX CLASSIC 110 CH 25G0 | 75Halogenfreie Steuerleitung | HFFR | geschirmt | ölbeständig | sehr flexibel und kältebeständig bis -30°C für vielseitige Anwendungen; Nennspannung U0/U: 300/500V; Prüfspannung: 4000V; Aderisolation: halogenfrei; Ader-Ident-Code: schwarz mit weißen Nummern nach VDE 0293-1; Leiter: Kupferlitze blank | feindrähtig nach VDE 0295 / IEC 60228 | Klasse 5; Innenmantel: halogenfrei | Kupfergeflecht verzinnt; Außenmantel aus halogenfreier Spezialmischung | grau; Temperaturbereich: gelegentlich bewegt: -30°C bis 70°C | fest verlegt: -40°C bis +80°C; ölbeständig nach EN 50363-4-1 (TM5) sowie UL OIL RES I und OIL RES II; flammwidrig nach IEC 60332-1-2 | keine Brandfortleitung nach IEC 60332-3-24/25 | halogenfrei nach IEC 60754-1 | geringe Rauchgasdichte nach IEC 61034-2; UL AWM style 21089; UV-und witterungsbeständig nach ISO 4892-2; ozonbeständig nach EN 50396; geringer Kopplungswiderstand (max. 250 Ohm/km bei 30 MHz); Fabrikat/Typ: LAPP KABEL ÖLFLEX CLASSIC 110 CH oder gleichwertig; Artikelnummer: 10035052
53 36 135 ÖLFLEX CLASSIC 110 CH Steuerleitung ÖLFLEX CLASSIC 110 CH 2X1Halogenfreie Steuerleitung | HFFR | geschirmt | ölbeständig | sehr flexibel und kältebeständig bis -30°C für vielseitige Anwendungen; Nennspannung U0/U: 300/500V; Prüfspannung: 4000V; Aderisolation: halogenfrei; Ader-Ident-Code: schwarz mit weißen Nummern nach VDE 0293-1; Leiter: Kupferlitze blank | feindrähtig nach VDE 0295 / IEC 60228 | Klasse 5; Innenmantel: halogenfrei | Kupfergeflecht verzinnt; Außenmantel aus halogenfreier Spezialmischung | grau; Temperaturbereich: gelegentlich bewegt: -30°C bis 70°C | fest verlegt: -40°C bis +80°C; ölbeständig nach EN 50363-4-1 (TM5) sowie UL OIL RES I und OIL RES II; flammwidrig nach IEC 60332-1-2 | keine Brandfortleitung nach IEC 60332-3-24/25 | halogenfrei nach IEC 60754-1 | geringe Rauchgasdichte nach IEC 61034-2; UL AWM style 21089; UV-und witterungsbeständig nach ISO 4892-2; ozonbeständig nach EN 50396; geringer Kopplungswiderstand (max. 250 Ohm/km bei 30 MHz); Fabrikat/Typ: LAPP KABEL ÖLFLEX CLASSIC 110 CH oder gleichwertig; Artikelnummer: 10035055
53 36 136 ÖLFLEX CLASSIC 110 CH Steuerleitung ÖLFLEX CLASSIC 110 CH 3G1Halogenfreie Steuerleitung | HFFR | geschirmt | ölbeständig | sehr flexibel und kältebeständig bis -30°C für vielseitige Anwendungen; Nennspannung U0/U: 300/500V; Prüfspannung: 4000V; Aderisolation: halogenfrei; Ader-Ident-Code: schwarz mit weißen Nummern nach VDE 0293-1; Leiter: Kupferlitze blank | feindrähtig nach VDE 0295 / IEC 60228 | Klasse 5; Innenmantel: halogenfrei | Kupfergeflecht verzinnt; Außenmantel aus halogenfreier Spezialmischung | grau; Temperaturbereich: gelegentlich bewegt: -30°C bis 70°C | fest verlegt: -40°C bis +80°C; ölbeständig nach EN 50363-4-1 (TM5) sowie UL OIL RES I und OIL RES II; flammwidrig nach IEC 60332-1-2 | keine Brandfortleitung nach IEC 60332-3-24/25 | halogenfrei nach IEC 60754-1 | geringe Rauchgasdichte nach IEC 61034-2; UL AWM style 21089; UV-und witterungsbeständig nach ISO 4892-2; ozonbeständig nach EN 50396; geringer Kopplungswiderstand (max. 250 Ohm/km bei 30 MHz); Fabrikat/Typ: LAPP KABEL ÖLFLEX CLASSIC 110 CH oder gleichwertig; Artikelnummer: 10035056
53 36 137 ÖLFLEX CLASSIC 110 CH Steuerleitung ÖLFLEX CLASSIC 110 CH 3X1Halogenfreie Steuerleitung | HFFR | geschirmt | ölbeständig | sehr flexibel und kältebeständig bis -30°C für vielseitige Anwendungen; Nennspannung U0/U: 300/500V; Prüfspannung: 4000V; Aderisolation: halogenfrei; Ader-Ident-Code: schwarz mit weißen Nummern nach VDE 0293-1; Leiter: Kupferlitze blank | feindrähtig nach VDE 0295 / IEC 60228 | Klasse 5; Innenmantel: halogenfrei | Kupfergeflecht verzinnt; Außenmantel aus halogenfreier Spezialmischung | grau; Temperaturbereich: gelegentlich bewegt: -30°C bis 70°C | fest verlegt: -40°C bis +80°C; ölbeständig nach EN 50363-4-1 (TM5) sowie UL OIL RES I und OIL RES II; flammwidrig nach IEC 60332-1-2 | keine Brandfortleitung nach IEC 60332-3-24/25 | halogenfrei nach IEC 60754-1 | geringe Rauchgasdichte nach IEC 61034-2; UL AWM style 21089; UV-und witterungsbeständig nach ISO 4892-2; ozonbeständig nach EN 50396; geringer Kopplungswiderstand (max. 250 Ohm/km bei 30 MHz); Fabrikat/Typ: LAPP KABEL ÖLFLEX CLASSIC 110 CH oder gleichwertig; Artikelnummer: 10035057
53 36 138 ÖLFLEX CLASSIC 110 CH Steuerleitung ÖLFLEX CLASSIC 110 CH 4G1Halogenfreie Steuerleitung | HFFR | geschirmt | ölbeständig | sehr flexibel und kältebeständig bis -30°C für vielseitige Anwendungen; Nennspannung U0/U: 300/500V; Prüfspannung: 4000V; Aderisolation: halogenfrei; Ader-Ident-Code: schwarz mit weißen Nummern nach VDE 0293-1; Leiter: Kupferlitze blank | feindrähtig nach VDE 0295 / IEC 60228 | Klasse 5; Innenmantel: halogenfrei | Kupfergeflecht verzinnt; Außenmantel aus halogenfreier Spezialmischung | grau; Temperaturbereich: gelegentlich bewegt: -30°C bis 70°C | fest verlegt: -40°C bis +80°C; ölbeständig nach EN 50363-4-1 (TM5) sowie UL OIL RES I und OIL RES II; flammwidrig nach IEC 60332-1-2 | keine Brandfortleitung nach IEC 60332-3-24/25 | halogenfrei nach IEC 60754-1 | geringe Rauchgasdichte nach IEC 61034-2; UL AWM style 21089; UV-und witterungsbeständig nach ISO 4892-2; ozonbeständig nach EN 50396; geringer Kopplungswiderstand (max. 250 Ohm/km bei 30 MHz); Fabrikat/Typ: LAPP KABEL ÖLFLEX CLASSIC 110 CH oder gleichwertig; Artikelnummer: 10035058
53 36 139 ÖLFLEX CLASSIC 110 CH Steuerleitung ÖLFLEX CLASSIC 110 CH 4X1Halogenfreie Steuerleitung | HFFR | geschirmt | ölbeständig | sehr flexibel und kältebeständig bis -30°C für vielseitige Anwendungen; Nennspannung U0/U: 300/500V; Prüfspannung: 4000V; Aderisolation: halogenfrei; Ader-Ident-Code: schwarz mit weißen Nummern nach VDE 0293-1; Leiter: Kupferlitze blank | feindrähtig nach VDE 0295 / IEC 60228 | Klasse 5; Innenmantel: halogenfrei | Kupfergeflecht verzinnt; Außenmantel aus halogenfreier Spezialmischung | grau; Temperaturbereich: gelegentlich bewegt: -30°C bis 70°C | fest verlegt: -40°C bis +80°C; ölbeständig nach EN 50363-4-1 (TM5) sowie UL OIL RES I und OIL RES II; flammwidrig nach IEC 60332-1-2 | keine Brandfortleitung nach IEC 60332-3-24/25 | halogenfrei nach IEC 60754-1 | geringe Rauchgasdichte nach IEC 61034-2; UL AWM style 21089; UV-und witterungsbeständig nach ISO 4892-2; ozonbeständig nach EN 50396; geringer Kopplungswiderstand (max. 250 Ohm/km bei 30 MHz); Fabrikat/Typ: LAPP KABEL ÖLFLEX CLASSIC 110 CH oder gleichwertig; Artikelnummer: 10035059
53 36 140 ÖLFLEX CLASSIC 110 CH Steuerleitung ÖLFLEX CLASSIC 110 CH 5G1Halogenfreie Steuerleitung | HFFR | geschirmt | ölbeständig | sehr flexibel und kältebeständig bis -30°C für vielseitige Anwendungen; Nennspannung U0/U: 300/500V; Prüfspannung: 4000V; Aderisolation: halogenfrei; Ader-Ident-Code: schwarz mit weißen Nummern nach VDE 0293-1; Leiter: Kupferlitze blank | feindrähtig nach VDE 0295 / IEC 60228 | Klasse 5; Innenmantel: halogenfrei | Kupfergeflecht verzinnt; Außenmantel aus halogenfreier Spezialmischung | grau; Temperaturbereich: gelegentlich bewegt: -30°C bis 70°C | fest verlegt: -40°C bis +80°C; ölbeständig nach EN 50363-4-1 (TM5) sowie UL OIL RES I und OIL RES II; flammwidrig nach IEC 60332-1-2 | keine Brandfortleitung nach IEC 60332-3-24/25 | halogenfrei nach IEC 60754-1 | geringe Rauchgasdichte nach IEC 61034-2; UL AWM style 21089; UV-und witterungsbeständig nach ISO 4892-2; ozonbeständig nach EN 50396; geringer Kopplungswiderstand (max. 250 Ohm/km bei 30 MHz); Fabrikat/Typ: LAPP KABEL ÖLFLEX CLASSIC 110 CH oder gleichwertig; Artikelnummer: 10035060
53 36 141 ÖLFLEX CLASSIC 110 CH Steuerleitung ÖLFLEX CLASSIC 110 CH 7G1Halogenfreie Steuerleitung | HFFR | geschirmt | ölbeständig | sehr flexibel und kältebeständig bis -30°C für vielseitige Anwendungen; Nennspannung U0/U: 300/500V; Prüfspannung: 4000V; Aderisolation: halogenfrei; Ader-Ident-Code: schwarz mit weißen Nummern nach VDE 0293-1; Leiter: Kupferlitze blank | feindrähtig nach VDE 0295 / IEC 60228 | Klasse 5; Innenmantel: halogenfrei | Kupfergeflecht verzinnt; Außenmantel aus halogenfreier Spezialmischung | grau; Temperaturbereich: gelegentlich bewegt: -30°C bis 70°C | fest verlegt: -40°C bis +80°C; ölbeständig nach EN 50363-4-1 (TM5) sowie UL OIL RES I und OIL RES II; flammwidrig nach IEC 60332-1-2 | keine Brandfortleitung nach IEC 60332-3-24/25 | halogenfrei nach IEC 60754-1 | geringe Rauchgasdichte nach IEC 61034-2; UL AWM style 21089; UV-und witterungsbeständig nach ISO 4892-2; ozonbeständig nach EN 50396; geringer Kopplungswiderstand (max. 250 Ohm/km bei 30 MHz); Fabrikat/Typ: LAPP KABEL ÖLFLEX CLASSIC 110 CH oder gleichwertig; Artikelnummer: 10035061
53 36 142 ÖLFLEX CLASSIC 110 CH Steuerleitung ÖLFLEX CLASSIC 110 CH 12G1Halogenfreie Steuerleitung | HFFR | geschirmt | ölbeständig | sehr flexibel und kältebeständig bis -30°C für vielseitige Anwendungen; Nennspannung U0/U: 300/500V; Prüfspannung: 4000V; Aderisolation: halogenfrei; Ader-Ident-Code: schwarz mit weißen Nummern nach VDE 0293-1; Leiter: Kupferlitze blank | feindrähtig nach VDE 0295 / IEC 60228 | Klasse 5; Innenmantel: halogenfrei | Kupfergeflecht verzinnt; Außenmantel aus halogenfreier Spezialmischung | grau; Temperaturbereich: gelegentlich bewegt: -30°C bis 70°C | fest verlegt: -40°C bis +80°C; ölbeständig nach EN 50363-4-1 (TM5) sowie UL OIL RES I und OIL RES II; flammwidrig nach IEC 60332-1-2 | keine Brandfortleitung nach IEC 60332-3-24/25 | halogenfrei nach IEC 60754-1 | geringe Rauchgasdichte nach IEC 61034-2; UL AWM style 21089; UV-und witterungsbeständig nach ISO 4892-2; ozonbeständig nach EN 50396; geringer Kopplungswiderstand (max. 250 Ohm/km bei 30 MHz); Fabrikat/Typ: LAPP KABEL ÖLFLEX CLASSIC 110 CH oder gleichwertig; Artikelnummer: 10035062
53 36 143 ÖLFLEX CLASSIC 110 CH Steuerleitung ÖLFLEX CLASSIC 110 CH 18G1Halogenfreie Steuerleitung | HFFR | geschirmt | ölbeständig | sehr flexibel und kältebeständig bis -30°C für vielseitige Anwendungen; Nennspannung U0/U: 300/500V; Prüfspannung: 4000V; Aderisolation: halogenfrei; Ader-Ident-Code: schwarz mit weißen Nummern nach VDE 0293-1; Leiter: Kupferlitze blank | feindrähtig nach VDE 0295 / IEC 60228 | Klasse 5; Innenmantel: halogenfrei | Kupfergeflecht verzinnt; Außenmantel aus halogenfreier Spezialmischung | grau; Temperaturbereich: gelegentlich bewegt: -30°C bis 70°C | fest verlegt: -40°C bis +80°C; ölbeständig nach EN 50363-4-1 (TM5) sowie UL OIL RES I und OIL RES II; flammwidrig nach IEC 60332-1-2 | keine Brandfortleitung nach IEC 60332-3-24/25 | halogenfrei nach IEC 60754-1 | geringe Rauchgasdichte nach IEC 61034-2; UL AWM style 21089; UV-und witterungsbeständig nach ISO 4892-2; ozonbeständig nach EN 50396; geringer Kopplungswiderstand (max. 250 Ohm/km bei 30 MHz); Fabrikat/Typ: LAPP KABEL ÖLFLEX CLASSIC 110 CH oder gleichwertig; Artikelnummer: 10035063
53 36 144 ÖLFLEX CLASSIC 110 CH Steuerleitung ÖLFLEX CLASSIC 110 CH 25G1Halogenfreie Steuerleitung | HFFR | geschirmt | ölbeständig | sehr flexibel und kältebeständig bis -30°C für vielseitige Anwendungen; Nennspannung U0/U: 300/500V; Prüfspannung: 4000V; Aderisolation: halogenfrei; Ader-Ident-Code: schwarz mit weißen Nummern nach VDE 0293-1; Leiter: Kupferlitze blank | feindrähtig nach VDE 0295 / IEC 60228 | Klasse 5; Innenmantel: halogenfrei | Kupfergeflecht verzinnt; Außenmantel aus halogenfreier Spezialmischung | grau; Temperaturbereich: gelegentlich bewegt: -30°C bis 70°C | fest verlegt: -40°C bis +80°C; ölbeständig nach EN 50363-4-1 (TM5) sowie UL OIL RES I und OIL RES II; flammwidrig nach IEC 60332-1-2 | keine Brandfortleitung nach IEC 60332-3-24/25 | halogenfrei nach IEC 60754-1 | geringe Rauchgasdichte nach IEC 61034-2; UL AWM style 21089; UV-und witterungsbeständig nach ISO 4892-2; ozonbeständig nach EN 50396; geringer Kopplungswiderstand (max. 250 Ohm/km bei 30 MHz); Fabrikat/Typ: LAPP KABEL ÖLFLEX CLASSIC 110 CH oder gleichwertig; Artikelnummer: 10035064
53 36 145 ÖLFLEX CLASSIC 110 CH Steuerleitung ÖLFLEX CLASSIC 110 CH 41G1Halogenfreie Steuerleitung | HFFR | geschirmt | ölbeständig | sehr flexibel und kältebeständig bis -30°C für vielseitige Anwendungen; Nennspannung U0/U: 300/500V; Prüfspannung: 4000V; Aderisolation: halogenfrei; Ader-Ident-Code: schwarz mit weißen Nummern nach VDE 0293-1; Leiter: Kupferlitze blank | feindrähtig nach VDE 0295 / IEC 60228 | Klasse 5; Innenmantel: halogenfrei | Kupfergeflecht verzinnt; Außenmantel aus halogenfreier Spezialmischung | grau; Temperaturbereich: gelegentlich bewegt: -30°C bis 70°C | fest verlegt: -40°C bis +80°C; ölbeständig nach EN 50363-4-1 (TM5) sowie UL OIL RES I und OIL RES II; flammwidrig nach IEC 60332-1-2 | keine Brandfortleitung nach IEC 60332-3-24/25 | halogenfrei nach IEC 60754-1 | geringe Rauchgasdichte nach IEC 61034-2; UL AWM style 21089; UV-und witterungsbeständig nach ISO 4892-2; ozonbeständig nach EN 50396; geringer Kopplungswiderstand (max. 250 Ohm/km bei 30 MHz); Fabrikat/Typ: LAPP KABEL ÖLFLEX CLASSIC 110 CH oder gleichwertig; Artikelnummer: 10035065
53 36 146 ÖLFLEX CLASSIC 110 CH Steuerleitung ÖLFLEX CLASSIC 110 CH 2X1 | 5Halogenfreie Steuerleitung | HFFR | geschirmt | ölbeständig | sehr flexibel und kältebeständig bis -30°C für vielseitige Anwendungen; Nennspannung U0/U: 300/500V; Prüfspannung: 4000V; Aderisolation: halogenfrei; Ader-Ident-Code: schwarz mit weißen Nummern nach VDE 0293-1; Leiter: Kupferlitze blank | feindrähtig nach VDE 0295 / IEC 60228 | Klasse 5; Innenmantel: halogenfrei | Kupfergeflecht verzinnt; Außenmantel aus halogenfreier Spezialmischung | grau; Temperaturbereich: gelegentlich bewegt: -30°C bis 70°C | fest verlegt: -40°C bis +80°C; ölbeständig nach EN 50363-4-1 (TM5) sowie UL OIL RES I und OIL RES II; flammwidrig nach IEC 60332-1-2 | keine Brandfortleitung nach IEC 60332-3-24/25 | halogenfrei nach IEC 60754-1 | geringe Rauchgasdichte nach IEC 61034-2; UL AWM style 21089; UV-und witterungsbeständig nach ISO 4892-2; ozonbeständig nach EN 50396; geringer Kopplungswiderstand (max. 250 Ohm/km bei 30 MHz); Fabrikat/Typ: LAPP KABEL ÖLFLEX CLASSIC 110 CH oder gleichwertig; Artikelnummer: 10035067
53 36 147 ÖLFLEX CLASSIC 110 CH Steuerleitung ÖLFLEX CLASSIC 110 CH 3G1 | 5Halogenfreie Steuerleitung | HFFR | geschirmt | ölbeständig | sehr flexibel und kältebeständig bis -30°C für vielseitige Anwendungen; Nennspannung U0/U: 300/500V; Prüfspannung: 4000V; Aderisolation: halogenfrei; Ader-Ident-Code: schwarz mit weißen Nummern nach VDE 0293-1; Leiter: Kupferlitze blank | feindrähtig nach VDE 0295 / IEC 60228 | Klasse 5; Innenmantel: halogenfrei | Kupfergeflecht verzinnt; Außenmantel aus halogenfreier Spezialmischung | grau; Temperaturbereich: gelegentlich bewegt: -30°C bis 70°C | fest verlegt: -40°C bis +80°C; ölbeständig nach EN 50363-4-1 (TM5) sowie UL OIL RES I und OIL RES II; flammwidrig nach IEC 60332-1-2 | keine Brandfortleitung nach IEC 60332-3-24/25 | halogenfrei nach IEC 60754-1 | geringe Rauchgasdichte nach IEC 61034-2; UL AWM style 21089; UV-und witterungsbeständig nach ISO 4892-2; ozonbeständig nach EN 50396; geringer Kopplungswiderstand (max. 250 Ohm/km bei 30 MHz); Fabrikat/Typ: LAPP KABEL ÖLFLEX CLASSIC 110 CH oder gleichwertig; Artikelnummer: 10035068
53 36 148 ÖLFLEX CLASSIC 110 CH Steuerleitung ÖLFLEX CLASSIC 110 CH 3X1 | 5Halogenfreie Steuerleitung | HFFR | geschirmt | ölbeständig | sehr flexibel und kältebeständig bis -30°C für vielseitige Anwendungen; Nennspannung U0/U: 300/500V; Prüfspannung: 4000V; Aderisolation: halogenfrei; Ader-Ident-Code: schwarz mit weißen Nummern nach VDE 0293-1; Leiter: Kupferlitze blank | feindrähtig nach VDE 0295 / IEC 60228 | Klasse 5; Innenmantel: halogenfrei | Kupfergeflecht verzinnt; Außenmantel aus halogenfreier Spezialmischung | grau; Temperaturbereich: gelegentlich bewegt: -30°C bis 70°C | fest verlegt: -40°C bis +80°C; ölbeständig nach EN 50363-4-1 (TM5) sowie UL OIL RES I und OIL RES II; flammwidrig nach IEC 60332-1-2 | keine Brandfortleitung nach IEC 60332-3-24/25 | halogenfrei nach IEC 60754-1 | geringe Rauchgasdichte nach IEC 61034-2; UL AWM style 21089; UV-und witterungsbeständig nach ISO 4892-2; ozonbeständig nach EN 50396; geringer Kopplungswiderstand (max. 250 Ohm/km bei 30 MHz); Fabrikat/Typ: LAPP KABEL ÖLFLEX CLASSIC 110 CH oder gleichwertig; Artikelnummer: 10035069
53 36 149 ÖLFLEX CLASSIC 110 CH Steuerleitung ÖLFLEX CLASSIC 110 CH 4G1 | 5Halogenfreie Steuerleitung | HFFR | geschirmt | ölbeständig | sehr flexibel und kältebeständig bis -30°C für vielseitige Anwendungen; Nennspannung U0/U: 300/500V; Prüfspannung: 4000V; Aderisolation: halogenfrei; Ader-Ident-Code: schwarz mit weißen Nummern nach VDE 0293-1; Leiter: Kupferlitze blank | feindrähtig nach VDE 0295 / IEC 60228 | Klasse 5; Innenmantel: halogenfrei | Kupfergeflecht verzinnt; Außenmantel aus halogenfreier Spezialmischung | grau; Temperaturbereich: gelegentlich bewegt: -30°C bis 70°C | fest verlegt: -40°C bis +80°C; ölbeständig nach EN 50363-4-1 (TM5) sowie UL OIL RES I und OIL RES II; flammwidrig nach IEC 60332-1-2 | keine Brandfortleitung nach IEC 60332-3-24/25 | halogenfrei nach IEC 60754-1 | geringe Rauchgasdichte nach IEC 61034-2; UL AWM style 21089; UV-und witterungsbeständig nach ISO 4892-2; ozonbeständig nach EN 50396; geringer Kopplungswiderstand (max. 250 Ohm/km bei 30 MHz); Fabrikat/Typ: LAPP KABEL ÖLFLEX CLASSIC 110 CH oder gleichwertig; Artikelnummer: 10035070
53 36 150 ÖLFLEX CLASSIC 110 CH Steuerleitung ÖLFLEX CLASSIC 110 CH 5G1 | 5Halogenfreie Steuerleitung | HFFR | geschirmt | ölbeständig | sehr flexibel und kältebeständig bis -30°C für vielseitige Anwendungen; Nennspannung U0/U: 300/500V; Prüfspannung: 4000V; Aderisolation: halogenfrei; Ader-Ident-Code: schwarz mit weißen Nummern nach VDE 0293-1; Leiter: Kupferlitze blank | feindrähtig nach VDE 0295 / IEC 60228 | Klasse 5; Innenmantel: halogenfrei | Kupfergeflecht verzinnt; Außenmantel aus halogenfreier Spezialmischung | grau; Temperaturbereich: gelegentlich bewegt: -30°C bis 70°C | fest verlegt: -40°C bis +80°C; ölbeständig nach EN 50363-4-1 (TM5) sowie UL OIL RES I und OIL RES II; flammwidrig nach IEC 60332-1-2 | keine Brandfortleitung nach IEC 60332-3-24/25 | halogenfrei nach IEC 60754-1 | geringe Rauchgasdichte nach IEC 61034-2; UL AWM style 21089; UV-und witterungsbeständig nach ISO 4892-2; ozonbeständig nach EN 50396; geringer Kopplungswiderstand (max. 250 Ohm/km bei 30 MHz); Fabrikat/Typ: LAPP KABEL ÖLFLEX CLASSIC 110 CH oder gleichwertig; Artikelnummer: 10035071
53 36 151 ÖLFLEX CLASSIC 110 CH Steuerleitung ÖLFLEX CLASSIC 110 CH 7G1 | 5Halogenfreie Steuerleitung | HFFR | geschirmt | ölbeständig | sehr flexibel und kältebeständig bis -30°C für vielseitige Anwendungen; Nennspannung U0/U: 300/500V; Prüfspannung: 4000V; Aderisolation: halogenfrei; Ader-Ident-Code: schwarz mit weißen Nummern nach VDE 0293-1; Leiter: Kupferlitze blank | feindrähtig nach VDE 0295 / IEC 60228 | Klasse 5; Innenmantel: halogenfrei | Kupfergeflecht verzinnt; Außenmantel aus halogenfreier Spezialmischung | grau; Temperaturbereich: gelegentlich bewegt: -30°C bis 70°C | fest verlegt: -40°C bis +80°C; ölbeständig nach EN 50363-4-1 (TM5) sowie UL OIL RES I und OIL RES II; flammwidrig nach IEC 60332-1-2 | keine Brandfortleitung nach IEC 60332-3-24/25 | halogenfrei nach IEC 60754-1 | geringe Rauchgasdichte nach IEC 61034-2; UL AWM style 21089; UV-und witterungsbeständig nach ISO 4892-2; ozonbeständig nach EN 50396; geringer Kopplungswiderstand (max. 250 Ohm/km bei 30 MHz); Fabrikat/Typ: LAPP KABEL ÖLFLEX CLASSIC 110 CH oder gleichwertig; Artikelnummer: 10035072
53 36 152 ÖLFLEX CLASSIC 110 CH Steuerleitung ÖLFLEX CLASSIC 110 CH 12G1 | 5Halogenfreie Steuerleitung | HFFR | geschirmt | ölbeständig | sehr flexibel und kältebeständig bis -30°C für vielseitige Anwendungen; Nennspannung U0/U: 300/500V; Prüfspannung: 4000V; Aderisolation: halogenfrei; Ader-Ident-Code: schwarz mit weißen Nummern nach VDE 0293-1; Leiter: Kupferlitze blank | feindrähtig nach VDE 0295 / IEC 60228 | Klasse 5; Innenmantel: halogenfrei | Kupfergeflecht verzinnt; Außenmantel aus halogenfreier Spezialmischung | grau; Temperaturbereich: gelegentlich bewegt: -30°C bis 70°C | fest verlegt: -40°C bis +80°C; ölbeständig nach EN 50363-4-1 (TM5) sowie UL OIL RES I und OIL RES II; flammwidrig nach IEC 60332-1-2 | keine Brandfortleitung nach IEC 60332-3-24/25 | halogenfrei nach IEC 60754-1 | geringe Rauchgasdichte nach IEC 61034-2; UL AWM style 21089; UV-und witterungsbeständig nach ISO 4892-2; ozonbeständig nach EN 50396; geringer Kopplungswiderstand (max. 250 Ohm/km bei 30 MHz); Fabrikat/Typ: LAPP KABEL ÖLFLEX CLASSIC 110 CH oder gleichwertig; Artikelnummer: 10035073
53 36 153 ÖLFLEX CLASSIC 110 CH Steuerleitung ÖLFLEX CLASSIC 110 CH 18G1 | 5Halogenfreie Steuerleitung | HFFR | geschirmt | ölbeständig | sehr flexibel und kältebeständig bis -30°C für vielseitige Anwendungen; Nennspannung U0/U: 300/500V; Prüfspannung: 4000V; Aderisolation: halogenfrei; Ader-Ident-Code: schwarz mit weißen Nummern nach VDE 0293-1; Leiter: Kupferlitze blank | feindrähtig nach VDE 0295 / IEC 60228 | Klasse 5; Innenmantel: halogenfrei | Kupfergeflecht verzinnt; Außenmantel aus halogenfreier Spezialmischung | grau; Temperaturbereich: gelegentlich bewegt: -30°C bis 70°C | fest verlegt: -40°C bis +80°C; ölbeständig nach EN 50363-4-1 (TM5) sowie UL OIL RES I und OIL RES II; flammwidrig nach IEC 60332-1-2 | keine Brandfortleitung nach IEC 60332-3-24/25 | halogenfrei nach IEC 60754-1 | geringe Rauchgasdichte nach IEC 61034-2; UL AWM style 21089; UV-und witterungsbeständig nach ISO 4892-2; ozonbeständig nach EN 50396; geringer Kopplungswiderstand (max. 250 Ohm/km bei 30 MHz); Fabrikat/Typ: LAPP KABEL ÖLFLEX CLASSIC 110 CH oder gleichwertig; Artikelnummer: 10035074
53 36 154 ÖLFLEX CLASSIC 110 CH Steuerleitung ÖLFLEX CLASSIC 110 CH 25G1 | 5Halogenfreie Steuerleitung | HFFR | geschirmt | ölbeständig | sehr flexibel und kältebeständig bis -30°C für vielseitige Anwendungen; Nennspannung U0/U: 300/500V; Prüfspannung: 4000V; Aderisolation: halogenfrei; Ader-Ident-Code: schwarz mit weißen Nummern nach VDE 0293-1; Leiter: Kupferlitze blank | feindrähtig nach VDE 0295 / IEC 60228 | Klasse 5; Innenmantel: halogenfrei | Kupfergeflecht verzinnt; Außenmantel aus halogenfreier Spezialmischung | grau; Temperaturbereich: gelegentlich bewegt: -30°C bis 70°C | fest verlegt: -40°C bis +80°C; ölbeständig nach EN 50363-4-1 (TM5) sowie UL OIL RES I und OIL RES II; flammwidrig nach IEC 60332-1-2 | keine Brandfortleitung nach IEC 60332-3-24/25 | halogenfrei nach IEC 60754-1 | geringe Rauchgasdichte nach IEC 61034-2; UL AWM style 21089; UV-und witterungsbeständig nach ISO 4892-2; ozonbeständig nach EN 50396; geringer Kopplungswiderstand (max. 250 Ohm/km bei 30 MHz); Fabrikat/Typ: LAPP KABEL ÖLFLEX CLASSIC 110 CH oder gleichwertig; Artikelnummer: 10035075
53 36 155 ÖLFLEX CLASSIC 110 CH Steuerleitung ÖLFLEX CLASSIC 110 CH 3G2 | 5Halogenfreie Steuerleitung | HFFR | geschirmt | ölbeständig | sehr flexibel und kältebeständig bis -30°C für vielseitige Anwendungen; Nennspannung U0/U: 300/500V; Prüfspannung: 4000V; Aderisolation: halogenfrei; Ader-Ident-Code: schwarz mit weißen Nummern nach VDE 0293-1; Leiter: Kupferlitze blank | feindrähtig nach VDE 0295 / IEC 60228 | Klasse 5; Innenmantel: halogenfrei | Kupfergeflecht verzinnt; Außenmantel aus halogenfreier Spezialmischung | grau; Temperaturbereich: gelegentlich bewegt: -30°C bis 70°C | fest verlegt: -40°C bis +80°C; ölbeständig nach EN 50363-4-1 (TM5) sowie UL OIL RES I und OIL RES II; flammwidrig nach IEC 60332-1-2 | keine Brandfortleitung nach IEC 60332-3-24/25 | halogenfrei nach IEC 60754-1 | geringe Rauchgasdichte nach IEC 61034-2; UL AWM style 21089; UV-und witterungsbeständig nach ISO 4892-2; ozonbeständig nach EN 50396; geringer Kopplungswiderstand (max. 250 Ohm/km bei 30 MHz); Fabrikat/Typ: LAPP KABEL ÖLFLEX CLASSIC 110 CH oder gleichwertig; Artikelnummer: 10035089
53 36 156 ÖLFLEX CLASSIC 110 CH Steuerleitung ÖLFLEX CLASSIC 110 CH 4G2 | 5Halogenfreie Steuerleitung | HFFR | geschirmt | ölbeständig | sehr flexibel und kältebeständig bis -30°C für vielseitige Anwendungen; Nennspannung U0/U: 300/500V; Prüfspannung: 4000V; Aderisolation: halogenfrei; Ader-Ident-Code: schwarz mit weißen Nummern nach VDE 0293-1; Leiter: Kupferlitze blank | feindrähtig nach VDE 0295 / IEC 60228 | Klasse 5; Innenmantel: halogenfrei | Kupfergeflecht verzinnt; Außenmantel aus halogenfreier Spezialmischung | grau; Temperaturbereich: gelegentlich bewegt: -30°C bis 70°C | fest verlegt: -40°C bis +80°C; ölbeständig nach EN 50363-4-1 (TM5) sowie UL OIL RES I und OIL RES II; flammwidrig nach IEC 60332-1-2 | keine Brandfortleitung nach IEC 60332-3-24/25 | halogenfrei nach IEC 60754-1 | geringe Rauchgasdichte nach IEC 61034-2; UL AWM style 21089; UV-und witterungsbeständig nach ISO 4892-2; ozonbeständig nach EN 50396; geringer Kopplungswiderstand (max. 250 Ohm/km bei 30 MHz); Fabrikat/Typ: LAPP KABEL ÖLFLEX CLASSIC 110 CH oder gleichwertig; Artikelnummer: 10035090
53 36 157 ÖLFLEX CLASSIC 110 CH Steuerleitung ÖLFLEX CLASSIC 110 CH 5G2 | 5Halogenfreie Steuerleitung | HFFR | geschirmt | ölbeständig | sehr flexibel und kältebeständig bis -30°C für vielseitige Anwendungen; Nennspannung U0/U: 300/500V; Prüfspannung: 4000V; Aderisolation: halogenfrei; Ader-Ident-Code: schwarz mit weißen Nummern nach VDE 0293-1; Leiter: Kupferlitze blank | feindrähtig nach VDE 0295 / IEC 60228 | Klasse 5; Innenmantel: halogenfrei | Kupfergeflecht verzinnt; Außenmantel aus halogenfreier Spezialmischung | grau; Temperaturbereich: gelegentlich bewegt: -30°C bis 70°C | fest verlegt: -40°C bis +80°C; ölbeständig nach EN 50363-4-1 (TM5) sowie UL OIL RES I und OIL RES II; flammwidrig nach IEC 60332-1-2 | keine Brandfortleitung nach IEC 60332-3-24/25 | halogenfrei nach IEC 60754-1 | geringe Rauchgasdichte nach IEC 61034-2; UL AWM style 21089; UV-und witterungsbeständig nach ISO 4892-2; ozonbeständig nach EN 50396; geringer Kopplungswiderstand (max. 250 Ohm/km bei 30 MHz); Fabrikat/Typ: LAPP KABEL ÖLFLEX CLASSIC 110 CH oder gleichwertig; Artikelnummer: 10035091
53 36 158 ÖLFLEX CLASSIC 110 CH Steuerleitung ÖLFLEX CLASSIC 110 CH 7G2 | 5Halogenfreie Steuerleitung | HFFR | geschirmt | ölbeständig | sehr flexibel und kältebeständig bis -30°C für vielseitige Anwendungen; Nennspannung U0/U: 300/500V; Prüfspannung: 4000V; Aderisolation: halogenfrei; Ader-Ident-Code: schwarz mit weißen Nummern nach VDE 0293-1; Leiter: Kupferlitze blank | feindrähtig nach VDE 0295 / IEC 60228 | Klasse 5; Innenmantel: halogenfrei | Kupfergeflecht verzinnt; Außenmantel aus halogenfreier Spezialmischung | grau; Temperaturbereich: gelegentlich bewegt: -30°C bis 70°C | fest verlegt: -40°C bis +80°C; ölbeständig nach EN 50363-4-1 (TM5) sowie UL OIL RES I und OIL RES II; flammwidrig nach IEC 60332-1-2 | keine Brandfortleitung nach IEC 60332-3-24/25 | halogenfrei nach IEC 60754-1 | geringe Rauchgasdichte nach IEC 61034-2; UL AWM style 21089; UV-und witterungsbeständig nach ISO 4892-2; ozonbeständig nach EN 50396; geringer Kopplungswiderstand (max. 250 Ohm/km bei 30 MHz); Fabrikat/Typ: LAPP KABEL ÖLFLEX CLASSIC 110 CH oder gleichwertig; Artikelnummer: 10035092
53 36 159 ÖLFLEX CLASSIC 110 CH Steuerleitung ÖLFLEX CLASSIC 110 CH 12G2 | 5Halogenfreie Steuerleitung | HFFR | geschirmt | ölbeständig | sehr flexibel und kältebeständig bis -30°C für vielseitige Anwendungen; Nennspannung U0/U: 300/500V; Prüfspannung: 4000V; Aderisolation: halogenfrei; Ader-Ident-Code: schwarz mit weißen Nummern nach VDE 0293-1; Leiter: Kupferlitze blank | feindrähtig nach VDE 0295 / IEC 60228 | Klasse 5; Innenmantel: halogenfrei | Kupfergeflecht verzinnt; Außenmantel aus halogenfreier Spezialmischung | grau; Temperaturbereich: gelegentlich bewegt: -30°C bis 70°C | fest verlegt: -40°C bis +80°C; ölbeständig nach EN 50363-4-1 (TM5) sowie UL OIL RES I und OIL RES II; flammwidrig nach IEC 60332-1-2 | keine Brandfortleitung nach IEC 60332-3-24/25 | halogenfrei nach IEC 60754-1 | geringe Rauchgasdichte nach IEC 61034-2; UL AWM style 21089; UV-und witterungsbeständig nach ISO 4892-2; ozonbeständig nach EN 50396; geringer Kopplungswiderstand (max. 250 Ohm/km bei 30 MHz); Fabrikat/Typ: LAPP KABEL ÖLFLEX CLASSIC 110 CH oder gleichwertig; Artikelnummer: 10035093
53 36 160 ÖLFLEX CLASSIC 110 CH Steuerleitung ÖLFLEX CLASSIC 110 CH 4G4Halogenfreie Steuerleitung | HFFR | geschirmt | ölbeständig | sehr flexibel und kältebeständig bis -30°C für vielseitige Anwendungen; Nennspannung U0/U: 300/500V; Prüfspannung: 4000V; Aderisolation: halogenfrei; Ader-Ident-Code: schwarz mit weißen Nummern nach VDE 0293-1; Leiter: Kupferlitze blank | feindrähtig nach VDE 0295 / IEC 60228 | Klasse 5; Innenmantel: halogenfrei | Kupfergeflecht verzinnt; Außenmantel aus halogenfreier Spezialmischung | grau; Temperaturbereich: gelegentlich bewegt: -30°C bis 70°C | fest verlegt: -40°C bis +80°C; ölbeständig nach EN 50363-4-1 (TM5) sowie UL OIL RES I und OIL RES II; flammwidrig nach IEC 60332-1-2 | keine Brandfortleitung nach IEC 60332-3-24/25 | halogenfrei nach IEC 60754-1 | geringe Rauchgasdichte nach IEC 61034-2; UL AWM style 21089; UV-und witterungsbeständig nach ISO 4892-2; ozonbeständig nach EN 50396; geringer Kopplungswiderstand (max. 250 Ohm/km bei 30 MHz); Fabrikat/Typ: LAPP KABEL ÖLFLEX CLASSIC 110 CH oder gleichwertig; Artikelnummer: 10035094
53 36 161 ÖLFLEX CLASSIC 110 CH Steuerleitung ÖLFLEX CLASSIC 110 CH 5G4Halogenfreie Steuerleitung | HFFR | geschirmt | ölbeständig | sehr flexibel und kältebeständig bis -30°C für vielseitige Anwendungen; Nennspannung U0/U: 300/500V; Prüfspannung: 4000V; Aderisolation: halogenfrei; Ader-Ident-Code: schwarz mit weißen Nummern nach VDE 0293-1; Leiter: Kupferlitze blank | feindrähtig nach VDE 0295 / IEC 60228 | Klasse 5; Innenmantel: halogenfrei | Kupfergeflecht verzinnt; Außenmantel aus halogenfreier Spezialmischung | grau; Temperaturbereich: gelegentlich bewegt: -30°C bis 70°C | fest verlegt: -40°C bis +80°C; ölbeständig nach EN 50363-4-1 (TM5) sowie UL OIL RES I und OIL RES II; flammwidrig nach IEC 60332-1-2 | keine Brandfortleitung nach IEC 60332-3-24/25 | halogenfrei nach IEC 60754-1 | geringe Rauchgasdichte nach IEC 61034-2; UL AWM style 21089; UV-und witterungsbeständig nach ISO 4892-2; ozonbeständig nach EN 50396; geringer Kopplungswiderstand (max. 250 Ohm/km bei 30 MHz); Fabrikat/Typ: LAPP KABEL ÖLFLEX CLASSIC 110 CH oder gleichwertig; Artikelnummer: 10035095
53 36 162 ÖLFLEX CLASSIC 110 CH Steuerleitung ÖLFLEX CLASSIC 110 CH 7G4Halogenfreie Steuerleitung | HFFR | geschirmt | ölbeständig | sehr flexibel und kältebeständig bis -30°C für vielseitige Anwendungen; Nennspannung U0/U: 300/500V; Prüfspannung: 4000V; Aderisolation: halogenfrei; Ader-Ident-Code: schwarz mit weißen Nummern nach VDE 0293-1; Leiter: Kupferlitze blank | feindrähtig nach VDE 0295 / IEC 60228 | Klasse 5; Innenmantel: halogenfrei | Kupfergeflecht verzinnt; Außenmantel aus halogenfreier Spezialmischung | grau; Temperaturbereich: gelegentlich bewegt: -30°C bis 70°C | fest verlegt: -40°C bis +80°C; ölbeständig nach EN 50363-4-1 (TM5) sowie UL OIL RES I und OIL RES II; flammwidrig nach IEC 60332-1-2 | keine Brandfortleitung nach IEC 60332-3-24/25 | halogenfrei nach IEC 60754-1 | geringe Rauchgasdichte nach IEC 61034-2; UL AWM style 21089; UV-und witterungsbeständig nach ISO 4892-2; ozonbeständig nach EN 50396; geringer Kopplungswiderstand (max. 250 Ohm/km bei 30 MHz); Fabrikat/Typ: LAPP KABEL ÖLFLEX CLASSIC 110 CH oder gleichwertig; Artikelnummer: 10035096
53 36 163 ÖLFLEX CLASSIC 110 CH Steuerleitung ÖLFLEX CLASSIC 110 CH 4G6Halogenfreie Steuerleitung | HFFR | geschirmt | ölbeständig | sehr flexibel und kältebeständig bis -30°C für vielseitige Anwendungen; Nennspannung U0/U: 300/500V; Prüfspannung: 4000V; Aderisolation: halogenfrei; Ader-Ident-Code: schwarz mit weißen Nummern nach VDE 0293-1; Leiter: Kupferlitze blank | feindrähtig nach VDE 0295 / IEC 60228 | Klasse 5; Innenmantel: halogenfrei | Kupfergeflecht verzinnt; Außenmantel aus halogenfreier Spezialmischung | grau; Temperaturbereich: gelegentlich bewegt: -30°C bis 70°C | fest verlegt: -40°C bis +80°C; ölbeständig nach EN 50363-4-1 (TM5) sowie UL OIL RES I und OIL RES II; flammwidrig nach IEC 60332-1-2 | keine Brandfortleitung nach IEC 60332-3-24/25 | halogenfrei nach IEC 60754-1 | geringe Rauchgasdichte nach IEC 61034-2; UL AWM style 21089; UV-und witterungsbeständig nach ISO 4892-2; ozonbeständig nach EN 50396; geringer Kopplungswiderstand (max. 250 Ohm/km bei 30 MHz); Fabrikat/Typ: LAPP KABEL ÖLFLEX CLASSIC 110 CH oder gleichwertig; Artikelnummer: 10035097
53 36 164 ÖLFLEX CLASSIC 110 CH Steuerleitung ÖLFLEX CLASSIC 110 CH 5G6Halogenfreie Steuerleitung | HFFR | geschirmt | ölbeständig | sehr flexibel und kältebeständig bis -30°C für vielseitige Anwendungen; Nennspannung U0/U: 300/500V; Prüfspannung: 4000V; Aderisolation: halogenfrei; Ader-Ident-Code: schwarz mit weißen Nummern nach VDE 0293-1; Leiter: Kupferlitze blank | feindrähtig nach VDE 0295 / IEC 60228 | Klasse 5; Innenmantel: halogenfrei | Kupfergeflecht verzinnt; Außenmantel aus halogenfreier Spezialmischung | grau; Temperaturbereich: gelegentlich bewegt: -30°C bis 70°C | fest verlegt: -40°C bis +80°C; ölbeständig nach EN 50363-4-1 (TM5) sowie UL OIL RES I und OIL RES II; flammwidrig nach IEC 60332-1-2 | keine Brandfortleitung nach IEC 60332-3-24/25 | halogenfrei nach IEC 60754-1 | geringe Rauchgasdichte nach IEC 61034-2; UL AWM style 21089; UV-und witterungsbeständig nach ISO 4892-2; ozonbeständig nach EN 50396; geringer Kopplungswiderstand (max. 250 Ohm/km bei 30 MHz); Fabrikat/Typ: LAPP KABEL ÖLFLEX CLASSIC 110 CH oder gleichwertig; Artikelnummer: 10035098
53 36 165 ÖLFLEX CLASSIC 110 CH Steuerleitung ÖLFLEX CLASSIC 110 CH 7G6Halogenfreie Steuerleitung | HFFR | geschirmt | ölbeständig | sehr flexibel und kältebeständig bis -30°C für vielseitige Anwendungen; Nennspannung U0/U: 300/500V; Prüfspannung: 4000V; Aderisolation: halogenfrei; Ader-Ident-Code: schwarz mit weißen Nummern nach VDE 0293-1; Leiter: Kupferlitze blank | feindrähtig nach VDE 0295 / IEC 60228 | Klasse 5; Innenmantel: halogenfrei | Kupfergeflecht verzinnt; Außenmantel aus halogenfreier Spezialmischung | grau; Temperaturbereich: gelegentlich bewegt: -30°C bis 70°C | fest verlegt: -40°C bis +80°C; ölbeständig nach EN 50363-4-1 (TM5) sowie UL OIL RES I und OIL RES II; flammwidrig nach IEC 60332-1-2 | keine Brandfortleitung nach IEC 60332-3-24/25 | halogenfrei nach IEC 60754-1 | geringe Rauchgasdichte nach IEC 61034-2; UL AWM style 21089; UV-und witterungsbeständig nach ISO 4892-2; ozonbeständig nach EN 50396; geringer Kopplungswiderstand (max. 250 Ohm/km bei 30 MHz); Fabrikat/Typ: LAPP KABEL ÖLFLEX CLASSIC 110 CH oder gleichwertig; Artikelnummer: 10035099
53 36 166 ÖLFLEX CLASSIC 110 CH Steuerleitung ÖLFLEX CLASSIC 110 CH 4G10Halogenfreie Steuerleitung | HFFR | geschirmt | ölbeständig | sehr flexibel und kältebeständig bis -30°C für vielseitige Anwendungen; Nennspannung U0/U: 300/500V; Prüfspannung: 4000V; Aderisolation: halogenfrei; Ader-Ident-Code: schwarz mit weißen Nummern nach VDE 0293-1; Leiter: Kupferlitze blank | feindrähtig nach VDE 0295 / IEC 60228 | Klasse 5; Innenmantel: halogenfrei | Kupfergeflecht verzinnt; Außenmantel aus halogenfreier Spezialmischung | grau; Temperaturbereich: gelegentlich bewegt: -30°C bis 70°C | fest verlegt: -40°C bis +80°C; ölbeständig nach EN 50363-4-1 (TM5) sowie UL OIL RES I und OIL RES II; flammwidrig nach IEC 60332-1-2 | keine Brandfortleitung nach IEC 60332-3-24/25 | halogenfrei nach IEC 60754-1 | geringe Rauchgasdichte nach IEC 61034-2; UL AWM style 21089; UV-und witterungsbeständig nach ISO 4892-2; ozonbeständig nach EN 50396; geringer Kopplungswiderstand (max. 250 Ohm/km bei 30 MHz); Fabrikat/Typ: LAPP KABEL ÖLFLEX CLASSIC 110 CH oder gleichwertig; Artikelnummer: 10035380
53 36 167 ÖLFLEX CLASSIC 110 CH Steuerleitung ÖLFLEX CLASSIC 110 CH 5G10Halogenfreie Steuerleitung | HFFR | geschirmt | ölbeständig | sehr flexibel und kältebeständig bis -30°C für vielseitige Anwendungen; Nennspannung U0/U: 300/500V; Prüfspannung: 4000V; Aderisolation: halogenfrei; Ader-Ident-Code: schwarz mit weißen Nummern nach VDE 0293-1; Leiter: Kupferlitze blank | feindrähtig nach VDE 0295 / IEC 60228 | Klasse 5; Innenmantel: halogenfrei | Kupfergeflecht verzinnt; Außenmantel aus halogenfreier Spezialmischung | grau; Temperaturbereich: gelegentlich bewegt: -30°C bis 70°C | fest verlegt: -40°C bis +80°C; ölbeständig nach EN 50363-4-1 (TM5) sowie UL OIL RES I und OIL RES II; flammwidrig nach IEC 60332-1-2 | keine Brandfortleitung nach IEC 60332-3-24/25 | halogenfrei nach IEC 60754-1 | geringe Rauchgasdichte nach IEC 61034-2; UL AWM style 21089; UV-und witterungsbeständig nach ISO 4892-2; ozonbeständig nach EN 50396; geringer Kopplungswiderstand (max. 250 Ohm/km bei 30 MHz); Fabrikat/Typ: LAPP KABEL ÖLFLEX CLASSIC 110 CH oder gleichwertig; Artikelnummer: 10035381
53 36 168 ÖLFLEX CLASSIC 110 CH Steuerleitung ÖLFLEX CLASSIC 110 CH 4G16Halogenfreie Steuerleitung | HFFR | geschirmt | ölbeständig | sehr flexibel und kältebeständig bis -30°C für vielseitige Anwendungen; Nennspannung U0/U: 300/500V; Prüfspannung: 4000V; Aderisolation: halogenfrei; Ader-Ident-Code: schwarz mit weißen Nummern nach VDE 0293-1; Leiter: Kupferlitze blank | feindrähtig nach VDE 0295 / IEC 60228 | Klasse 5; Innenmantel: halogenfrei | Kupfergeflecht verzinnt; Außenmantel aus halogenfreier Spezialmischung | grau; Temperaturbereich: gelegentlich bewegt: -30°C bis 70°C | fest verlegt: -40°C bis +80°C; ölbeständig nach EN 50363-4-1 (TM5) sowie UL OIL RES I und OIL RES II; flammwidrig nach IEC 60332-1-2 | keine Brandfortleitung nach IEC 60332-3-24/25 | halogenfrei nach IEC 60754-1 | geringe Rauchgasdichte nach IEC 61034-2; UL AWM style 21089; UV-und witterungsbeständig nach ISO 4892-2; ozonbeständig nach EN 50396; geringer Kopplungswiderstand (max. 250 Ohm/km bei 30 MHz); Fabrikat/Typ: LAPP KABEL ÖLFLEX CLASSIC 110 CH oder gleichwertig; Artikelnummer: 10035382
53 36 169 ÖLFLEX CLASSIC 110 CH Steuerleitung ÖLFLEX CLASSIC 110 CH 5G16Halogenfreie Steuerleitung | HFFR | geschirmt | ölbeständig | sehr flexibel und kältebeständig bis -30°C für vielseitige Anwendungen; Nennspannung U0/U: 300/500V; Prüfspannung: 4000V; Aderisolation: halogenfrei; Ader-Ident-Code: schwarz mit weißen Nummern nach VDE 0293-1; Leiter: Kupferlitze blank | feindrähtig nach VDE 0295 / IEC 60228 | Klasse 5; Innenmantel: halogenfrei | Kupfergeflecht verzinnt; Außenmantel aus halogenfreier Spezialmischung | grau; Temperaturbereich: gelegentlich bewegt: -30°C bis 70°C | fest verlegt: -40°C bis +80°C; ölbeständig nach EN 50363-4-1 (TM5) sowie UL OIL RES I und OIL RES II; flammwidrig nach IEC 60332-1-2 | keine Brandfortleitung nach IEC 60332-3-24/25 | halogenfrei nach IEC 60754-1 | geringe Rauchgasdichte nach IEC 61034-2; UL AWM style 21089; UV-und witterungsbeständig nach ISO 4892-2; ozonbeständig nach EN 50396; geringer Kopplungswiderstand (max. 250 Ohm/km bei 30 MHz); Fabrikat/Typ: LAPP KABEL ÖLFLEX CLASSIC 110 CH oder gleichwertig; Artikelnummer: 10035383
53 36 170 ÖLFLEX CLASSIC 110 CH Steuerleitung ÖLFLEX CLASSIC 110 CH 4G25Halogenfreie Steuerleitung | HFFR | geschirmt | ölbeständig | sehr flexibel und kältebeständig bis -30°C für vielseitige Anwendungen; Nennspannung U0/U: 300/500V; Prüfspannung: 4000V; Aderisolation: halogenfrei; Ader-Ident-Code: schwarz mit weißen Nummern nach VDE 0293-1; Leiter: Kupferlitze blank | feindrähtig nach VDE 0295 / IEC 60228 | Klasse 5; Innenmantel: halogenfrei | Kupfergeflecht verzinnt; Außenmantel aus halogenfreier Spezialmischung | grau; Temperaturbereich: gelegentlich bewegt: -30°C bis 70°C | fest verlegt: -40°C bis +80°C; ölbeständig nach EN 50363-4-1 (TM5) sowie UL OIL RES I und OIL RES II; flammwidrig nach IEC 60332-1-2 | keine Brandfortleitung nach IEC 60332-3-24/25 | halogenfrei nach IEC 60754-1 | geringe Rauchgasdichte nach IEC 61034-2; UL AWM style 21089; UV-und witterungsbeständig nach ISO 4892-2; ozonbeständig nach EN 50396; geringer Kopplungswiderstand (max. 250 Ohm/km bei 30 MHz); Fabrikat/Typ: LAPP KABEL ÖLFLEX CLASSIC 110 CH oder gleichwertig; Artikelnummer: 10035384
53 36 171 ÖLFLEX CLASSIC 110 CH Steuerleitung ÖLFLEX CLASSIC 110 CH 4G35Halogenfreie Steuerleitung | HFFR | geschirmt | ölbeständig | sehr flexibel und kältebeständig bis -30°C für vielseitige Anwendungen; Nennspannung U0/U: 300/500V; Prüfspannung: 4000V; Aderisolation: halogenfrei; Ader-Ident-Code: schwarz mit weißen Nummern nach VDE 0293-1; Leiter: Kupferlitze blank | feindrähtig nach VDE 0295 / IEC 60228 | Klasse 5; Innenmantel: halogenfrei | Kupfergeflecht verzinnt; Außenmantel aus halogenfreier Spezialmischung | grau; Temperaturbereich: gelegentlich bewegt: -30°C bis 70°C | fest verlegt: -40°C bis +80°C; ölbeständig nach EN 50363-4-1 (TM5) sowie UL OIL RES I und OIL RES II; flammwidrig nach IEC 60332-1-2 | keine Brandfortleitung nach IEC 60332-3-24/25 | halogenfrei nach IEC 60754-1 | geringe Rauchgasdichte nach IEC 61034-2; UL AWM style 21089; UV-und witterungsbeständig nach ISO 4892-2; ozonbeständig nach EN 50396; geringer Kopplungswiderstand (max. 250 Ohm/km bei 30 MHz); Fabrikat/Typ: LAPP KABEL ÖLFLEX CLASSIC 110 CH oder gleichwertig; Artikelnummer: 10035386