## input
53 "Niederspannungsanlagen; Verlegesysteme"
53 36 Kabel und Leitungen
53 36 1 ÖLFLEX HEAT 125 SC Aderleitung ÖLFLEX HEAT 125 SC 1X0.5 GNYE VDE-geprüfte Einzeladern gemäß EN 50525-3-41 (H05Z-K & H07Z-K) für erhöhte Einsatzanforderungen; Nennspannung U0/U: 300/500V; Prüfspannung: 4000V; Aderisolation aus elektronenstrahlvernetztem Polyolefin-Copolymer; Aderfarbe: GNYE; Leiter: Kupferlitze verzinnt | feindrähtig nach VDE 0295 / IEC 60228 | Klasse 5; Temperaturbereich: gelegentlich bewegt: -35°C bis +120°C | fest verlegt: -55°C bis +125°C; ölbeständig nach DIN EN 50290-2-22 (TM54); halogenfrei (IEC 60754-1) | geringe Korrosivität der Gase (IEC 60754-2) | geringe Rauchgasdichte (IEC 61034-2) | niedrige Toxizität (EN 50305) | flammwidrig (IEC 60332-1-2) | keine Brandfortleitung (IEC 60332-3-24 bzw 60332-3-25); H05Z-K gemäß EN 50525-3-41; Fabrikat/Typ: Lappkabel ÖLFLEX HEAT 125 SC oder gleichwertig; Artikelnummer: 1232000
53 36 2 ÖLFLEX HEAT 125 SC Aderleitung ÖLFLEX HEAT 125 SC 1X0.5 BK VDE-geprüfte Einzeladern gemäß EN 50525-3-41 (H05Z-K & H07Z-K) für erhöhte Einsatzanforderungen; Nennspannung U0/U: 300/500V; Prüfspannung: 4000V; Aderisolation aus elektronenstrahlvernetztem Polyolefin-Copolymer; Aderfarbe: BK; Leiter: Kupferlitze verzinnt | feindrähtig nach VDE 0295 / IEC 60228 | Klasse 5; Temperaturbereich: gelegentlich bewegt: -35°C bis +120°C | fest verlegt: -55°C bis +125°C; ölbeständig nach DIN EN 50290-2-22 (TM54); halogenfrei (IEC 60754-1) | geringe Korrosivität der Gase (IEC 60754-2) | geringe Rauchgasdichte (IEC 61034-2) | niedrige Toxizität (EN 50305) | flammwidrig (IEC 60332-1-2) | keine Brandfortleitung (IEC 60332-3-24 bzw 60332-3-25); H05Z-K gemäß EN 50525-3-41; Fabrikat/Typ: Lappkabel ÖLFLEX HEAT 125 SC oder gleichwertig; Artikelnummer: 1232001
53 36 3 ÖLFLEX HEAT 125 SC Aderleitung ÖLFLEX HEAT 125 SC 1X0.5 BU VDE-geprüfte Einzeladern gemäß EN 50525-3-41 (H05Z-K & H07Z-K) für erhöhte Einsatzanforderungen; Nennspannung U0/U: 300/500V; Prüfspannung: 4000V; Aderisolation aus elektronenstrahlvernetztem Polyolefin-Copolymer; Aderfarbe: BU; Leiter: Kupferlitze verzinnt | feindrähtig nach VDE 0295 / IEC 60228 | Klasse 5; Temperaturbereich: gelegentlich bewegt: -35°C bis +120°C | fest verlegt: -55°C bis +125°C; ölbeständig nach DIN EN 50290-2-22 (TM54); halogenfrei (IEC 60754-1) | geringe Korrosivität der Gase (IEC 60754-2) | geringe Rauchgasdichte (IEC 61034-2) | niedrige Toxizität (EN 50305) | flammwidrig (IEC 60332-1-2) | keine Brandfortleitung (IEC 60332-3-24 bzw 60332-3-25); H05Z-K gemäß EN 50525-3-41; Fabrikat/Typ: Lappkabel ÖLFLEX HEAT 125 SC oder gleichwertig; Artikelnummer: 1232002
53 36 4 ÖLFLEX HEAT 125 SC Aderleitung ÖLFLEX HEAT 125 SC 1X0.5 BN VDE-geprüfte Einzeladern gemäß EN 50525-3-41 (H05Z-K & H07Z-K) für erhöhte Einsatzanforderungen; Nennspannung U0/U: 300/500V; Prüfspannung: 4000V; Aderisolation aus elektronenstrahlvernetztem Polyolefin-Copolymer; Aderfarbe: BN; Leiter: Kupferlitze verzinnt | feindrähtig nach VDE 0295 / IEC 60228 | Klasse 5; Temperaturbereich: gelegentlich bewegt: -35°C bis +120°C | fest verlegt: -55°C bis +125°C; ölbeständig nach DIN EN 50290-2-22 (TM54); halogenfrei (IEC 60754-1) | geringe Korrosivität der Gase (IEC 60754-2) | geringe Rauchgasdichte (IEC 61034-2) | niedrige Toxizität (EN 50305) | flammwidrig (IEC 60332-1-2) | keine Brandfortleitung (IEC 60332-3-24 bzw 60332-3-25); H05Z-K gemäß EN 50525-3-41; Fabrikat/Typ: Lappkabel ÖLFLEX HEAT 125 SC oder gleichwertig; Artikelnummer: 1232003
53 36 5 ÖLFLEX HEAT 125 SC Aderleitung ÖLFLEX HEAT 125 SC 1X0.5 YE VDE-geprüfte Einzeladern gemäß EN 50525-3-41 (H05Z-K & H07Z-K) für erhöhte Einsatzanforderungen; Nennspannung U0/U: 300/500V; Prüfspannung: 4000V; Aderisolation aus elektronenstrahlvernetztem Polyolefin-Copolymer; Aderfarbe: YE; Leiter: Kupferlitze verzinnt | feindrähtig nach VDE 0295 / IEC 60228 | Klasse 5; Temperaturbereich: gelegentlich bewegt: -35°C bis +120°C | fest verlegt: -55°C bis +125°C; ölbeständig nach DIN EN 50290-2-22 (TM54); halogenfrei (IEC 60754-1) | geringe Korrosivität der Gase (IEC 60754-2) | geringe Rauchgasdichte (IEC 61034-2) | niedrige Toxizität (EN 50305) | flammwidrig (IEC 60332-1-2) | keine Brandfortleitung (IEC 60332-3-24 bzw 60332-3-25); H05Z-K gemäß EN 50525-3-41; Fabrikat/Typ: Lappkabel ÖLFLEX HEAT 125 SC oder gleichwertig; Artikelnummer: 1232005
53 36 6 ÖLFLEX HEAT 125 SC Aderleitung ÖLFLEX HEAT 125 SC 1X0.5 GN VDE-geprüfte Einzeladern gemäß EN 50525-3-41 (H05Z-K & H07Z-K) für erhöhte Einsatzanforderungen; Nennspannung U0/U: 300/500V; Prüfspannung: 4000V; Aderisolation aus elektronenstrahlvernetztem Polyolefin-Copolymer; Aderfarbe: GN; Leiter: Kupferlitze verzinnt | feindrähtig nach VDE 0295 / IEC 60228 | Klasse 5; Temperaturbereich: gelegentlich bewegt: -35°C bis +120°C | fest verlegt: -55°C bis +125°C; ölbeständig nach DIN EN 50290-2-22 (TM54); halogenfrei (IEC 60754-1) | geringe Korrosivität der Gase (IEC 60754-2) | geringe Rauchgasdichte (IEC 61034-2) | niedrige Toxizität (EN 50305) | flammwidrig (IEC 60332-1-2) | keine Brandfortleitung (IEC 60332-3-24 bzw 60332-3-25); H05Z-K gemäß EN 50525-3-41; Fabrikat/Typ: Lappkabel ÖLFLEX HEAT 125 SC oder gleichwertig; Artikelnummer: 1232006
53 36 7 ÖLFLEX HEAT 125 SC Aderleitung ÖLFLEX HEAT 125 SC 1X0.5 VT VDE-geprüfte Einzeladern gemäß EN 50525-3-41 (H05Z-K & H07Z-K) für erhöhte Einsatzanforderungen; Nennspannung U0/U: 300/500V; Prüfspannung: 4000V; Aderisolation aus elektronenstrahlvernetztem Polyolefin-Copolymer; Aderfarbe: VT; Leiter: Kupferlitze verzinnt | feindrähtig nach VDE 0295 / IEC 60228 | Klasse 5; Temperaturbereich: gelegentlich bewegt: -35°C bis +120°C | fest verlegt: -55°C bis +125°C; ölbeständig nach DIN EN 50290-2-22 (TM54); halogenfrei (IEC 60754-1) | geringe Korrosivität der Gase (IEC 60754-2) | geringe Rauchgasdichte (IEC 61034-2) | niedrige Toxizität (EN 50305) | flammwidrig (IEC 60332-1-2) | keine Brandfortleitung (IEC 60332-3-24 bzw 60332-3-25); H05Z-K gemäß EN 50525-3-41; Fabrikat/Typ: Lappkabel ÖLFLEX HEAT 125 SC oder gleichwertig; Artikelnummer: 1232007
53 36 8 ÖLFLEX HEAT 125 SC Aderleitung ÖLFLEX HEAT 125 SC 1X0.5 OG VDE-geprüfte Einzeladern gemäß EN 50525-3-41 (H05Z-K & H07Z-K) für erhöhte Einsatzanforderungen; Nennspannung U0/U: 300/500V; Prüfspannung: 4000V; Aderisolation aus elektronenstrahlvernetztem Polyolefin-Copolymer; Aderfarbe: OG; Leiter: Kupferlitze verzinnt | feindrähtig nach VDE 0295 / IEC 60228 | Klasse 5; Temperaturbereich: gelegentlich bewegt: -35°C bis +120°C | fest verlegt: -55°C bis +125°C; ölbeständig nach DIN EN 50290-2-22 (TM54); halogenfrei (IEC 60754-1) | geringe Korrosivität der Gase (IEC 60754-2) | geringe Rauchgasdichte (IEC 61034-2) | niedrige Toxizität (EN 50305) | flammwidrig (IEC 60332-1-2) | keine Brandfortleitung (IEC 60332-3-24 bzw 60332-3-25); H05Z-K gemäß EN 50525-3-41; Fabrikat/Typ: Lappkabel ÖLFLEX HEAT 125 SC oder gleichwertig; Artikelnummer: 1232009
53 36 9 ÖLFLEX HEAT 125 SC Aderleitung ÖLFLEX HEAT 125 SC 1X0.5 RD VDE-geprüfte Einzeladern gemäß EN 50525-3-41 (H05Z-K & H07Z-K) für erhöhte Einsatzanforderungen; Nennspannung U0/U: 300/500V; Prüfspannung: 4000V; Aderisolation aus elektronenstrahlvernetztem Polyolefin-Copolymer; Aderfarbe: RD; Leiter: Kupferlitze verzinnt | feindrähtig nach VDE 0295 / IEC 60228 | Klasse 5; Temperaturbereich: gelegentlich bewegt: -35°C bis +120°C | fest verlegt: -55°C bis +125°C; ölbeständig nach DIN EN 50290-2-22 (TM54); halogenfrei (IEC 60754-1) | geringe Korrosivität der Gase (IEC 60754-2) | geringe Rauchgasdichte (IEC 61034-2) | niedrige Toxizität (EN 50305) | flammwidrig (IEC 60332-1-2) | keine Brandfortleitung (IEC 60332-3-24 bzw 60332-3-25); H05Z-K gemäß EN 50525-3-41; Fabrikat/Typ: Lappkabel ÖLFLEX HEAT 125 SC oder gleichwertig; Artikelnummer: 1232104
53 36 10 ÖLFLEX HEAT 125 SC Aderleitung ÖLFLEX HEAT 125 SC 1X0.5 WH VDE-geprüfte Einzeladern gemäß EN 50525-3-41 (H05Z-K & H07Z-K) für erhöhte Einsatzanforderungen; Nennspannung U0/U: 300/500V; Prüfspannung: 4000V; Aderisolation aus elektronenstrahlvernetztem Polyolefin-Copolymer; Aderfarbe: WH; Leiter: Kupferlitze verzinnt | feindrähtig nach VDE 0295 / IEC 60228 | Klasse 5; Temperaturbereich: gelegentlich bewegt: -35°C bis +120°C | fest verlegt: -55°C bis +125°C; ölbeständig nach DIN EN 50290-2-22 (TM54); halogenfrei (IEC 60754-1) | geringe Korrosivität der Gase (IEC 60754-2) | geringe Rauchgasdichte (IEC 61034-2) | niedrige Toxizität (EN 50305) | flammwidrig (IEC 60332-1-2) | keine Brandfortleitung (IEC 60332-3-24 bzw 60332-3-25); H05Z-K gemäß EN 50525-3-41; Fabrikat/Typ: Lappkabel ÖLFLEX HEAT 125 SC oder gleichwertig; Artikelnummer: 1232105
53 36 11 ÖLFLEX HEAT 125 SC Aderleitung ÖLFLEX HEAT 125 SC 1X0.5 GY VDE-geprüfte Einzeladern gemäß EN 50525-3-41 (H05Z-K & H07Z-K) für erhöhte Einsatzanforderungen; Nennspannung U0/U: 300/500V; Prüfspannung: 4000V; Aderisolation aus elektronenstrahlvernetztem Polyolefin-Copolymer; Aderfarbe: GY; Leiter: Kupferlitze verzinnt | feindrähtig nach VDE 0295 / IEC 60228 | Klasse 5; Temperaturbereich: gelegentlich bewegt: -35°C bis +120°C | fest verlegt: -55°C bis +125°C; ölbeständig nach DIN EN 50290-2-22 (TM54); halogenfrei (IEC 60754-1) | geringe Korrosivität der Gase (IEC 60754-2) | geringe Rauchgasdichte (IEC 61034-2) | niedrige Toxizität (EN 50305) | flammwidrig (IEC 60332-1-2) | keine Brandfortleitung (IEC 60332-3-24 bzw 60332-3-25); H05Z-K gemäß EN 50525-3-41; Fabrikat/Typ: Lappkabel ÖLFLEX HEAT 125 SC oder gleichwertig; Artikelnummer: 1232106
53 36 12 ÖLFLEX HEAT 125 SC Aderleitung ÖLFLEX HEAT 125 SC 1X0.5 DBU VDE-geprüfte Einzeladern gemäß EN 50525-3-41 (H05Z-K & H07Z-K) für erhöhte Einsatzanforderungen; Nennspannung U0/U: 300/500V; Prüfspannung: 4000V; Aderisolation aus elektronenstrahlvernetztem Polyolefin-Copolymer; Aderfarbe: DBU; Leiter: Kupferlitze verzinnt | feindrähtig nach VDE 0295 / IEC 60228 | Klasse 5; Temperaturbereich: gelegentlich bewegt: -35°C bis +120°C | fest verlegt: -55°C bis +125°C; ölbeständig nach DIN EN 50290-2-22 (TM54); halogenfrei (IEC 60754-1) | geringe Korrosivität der Gase (IEC 60754-2) | geringe Rauchgasdichte (IEC 61034-2) | niedrige Toxizität (EN 50305) | flammwidrig (IEC 60332-1-2) | keine Brandfortleitung (IEC 60332-3-24 bzw 60332-3-25); H05Z-K gemäß EN 50525-3-41; Fabrikat/Typ: Lappkabel ÖLFLEX HEAT 125 SC oder gleichwertig; Artikelnummer: 1232114
53 36 13 ÖLFLEX HEAT 125 SC Aderleitung ÖLFLEX HEAT 125 SC 1X0.75 GNYE VDE-geprüfte Einzeladern gemäß EN 50525-3-41 (H05Z-K & H07Z-K) für erhöhte Einsatzanforderungen; Nennspannung U0/U: 300/500V; Prüfspannung: 4000V; Aderisolation aus elektronenstrahlvernetztem Polyolefin-Copolymer; Aderfarbe: GNYE; Leiter: Kupferlitze verzinnt | feindrähtig nach VDE 0295 / IEC 60228 | Klasse 5; Temperaturbereich: gelegentlich bewegt: -35°C bis +120°C | fest verlegt: -55°C bis +125°C; ölbeständig nach DIN EN 50290-2-22 (TM54); halogenfrei (IEC 60754-1) | geringe Korrosivität der Gase (IEC 60754-2) | geringe Rauchgasdichte (IEC 61034-2) | niedrige Toxizität (EN 50305) | flammwidrig (IEC 60332-1-2) | keine Brandfortleitung (IEC 60332-3-24 bzw 60332-3-25); H05Z-K gemäß EN 50525-3-41; Fabrikat/Typ: Lappkabel ÖLFLEX HEAT 125 SC oder gleichwertig; Artikelnummer: 1233000
53 36 14 ÖLFLEX HEAT 125 SC Aderleitung ÖLFLEX HEAT 125 SC 1X0.75 BK VDE-geprüfte Einzeladern gemäß EN 50525-3-41 (H05Z-K & H07Z-K) für erhöhte Einsatzanforderungen; Nennspannung U0/U: 300/500V; Prüfspannung: 4000V; Aderisolation aus elektronenstrahlvernetztem Polyolefin-Copolymer; Aderfarbe: BK; Leiter: Kupferlitze verzinnt | feindrähtig nach VDE 0295 / IEC 60228 | Klasse 5; Temperaturbereich: gelegentlich bewegt: -35°C bis +120°C | fest verlegt: -55°C bis +125°C; ölbeständig nach DIN EN 50290-2-22 (TM54); halogenfrei (IEC 60754-1) | geringe Korrosivität der Gase (IEC 60754-2) | geringe Rauchgasdichte (IEC 61034-2) | niedrige Toxizität (EN 50305) | flammwidrig (IEC 60332-1-2) | keine Brandfortleitung (IEC 60332-3-24 bzw 60332-3-25); H05Z-K gemäß EN 50525-3-41; Fabrikat/Typ: Lappkabel ÖLFLEX HEAT 125 SC oder gleichwertig; Artikelnummer: 1233001
53 36 15 ÖLFLEX HEAT 125 SC Aderleitung ÖLFLEX HEAT 125 SC 1X0.75 BU VDE-geprüfte Einzeladern gemäß EN 50525-3-41 (H05Z-K & H07Z-K) für erhöhte Einsatzanforderungen; Nennspannung U0/U: 300/500V; Prüfspannung: 4000V; Aderisolation aus elektronenstrahlvernetztem Polyolefin-Copolymer; Aderfarbe: BU; Leiter: Kupferlitze verzinnt | feindrähtig nach VDE 0295 / IEC 60228 | Klasse 5; Temperaturbereich: gelegentlich bewegt: -35°C bis +120°C | fest verlegt: -55°C bis +125°C; ölbeständig nach DIN EN 50290-2-22 (TM54); halogenfrei (IEC 60754-1) | geringe Korrosivität der Gase (IEC 60754-2) | geringe Rauchgasdichte (IEC 61034-2) | niedrige Toxizität (EN 50305) | flammwidrig (IEC 60332-1-2) | keine Brandfortleitung (IEC 60332-3-24 bzw 60332-3-25); H05Z-K gemäß EN 50525-3-41; Fabrikat/Typ: Lappkabel ÖLFLEX HEAT 125 SC oder gleichwertig; Artikelnummer: 1233002
53 36 16 ÖLFLEX HEAT 125 SC Aderleitung ÖLFLEX HEAT 125 SC 1X0.75 BN VDE-geprüfte Einzeladern gemäß EN 50525-3-41 (H05Z-K & H07Z-K) für erhöhte Einsatzanforderungen; Nennspannung U0/U: 300/500V; Prüfspannung: 4000V; Aderisolation aus elektronenstrahlvernetztem Polyolefin-Copolymer; Aderfarbe: BN; Leiter: Kupferlitze verzinnt | feindrähtig nach VDE 0295 / IEC 60228 | Klasse 5; Temperaturbereich: gelegentlich bewegt: -35°C bis +120°C | fest verlegt: -55°C bis +125°C; ölbeständig nach DIN EN 50290-2-22 (TM54); halogenfrei (IEC 60754-1) | geringe Korrosivität der Gase (IEC 60754-2) | geringe Rauchgasdichte (IEC 61034-2) | niedrige Toxizität (EN 50305) | flammwidrig (IEC 60332-1-2) | keine Brandfortleitung (IEC 60332-3-24 bzw 60332-3-25); H05Z-K gemäß EN 50525-3-41; Fabrikat/Typ: Lappkabel ÖLFLEX HEAT 125 SC oder gleichwertig; Artikelnummer: 1233003
53 36 17 ÖLFLEX HEAT 125 SC Aderleitung ÖLFLEX HEAT 125 SC 1X0.75 YE VDE-geprüfte Einzeladern gemäß EN 50525-3-41 (H05Z-K & H07Z-K) für erhöhte Einsatzanforderungen; Nennspannung U0/U: 300/500V; Prüfspannung: 4000V; Aderisolation aus elektronenstrahlvernetztem Polyolefin-Copolymer; Aderfarbe: YE; Leiter: Kupferlitze verzinnt | feindrähtig nach VDE 0295 / IEC 60228 | Klasse 5; Temperaturbereich: gelegentlich bewegt: -35°C bis +120°C | fest verlegt: -55°C bis +125°C; ölbeständig nach DIN EN 50290-2-22 (TM54); halogenfrei (IEC 60754-1) | geringe Korrosivität der Gase (IEC 60754-2) | geringe Rauchgasdichte (IEC 61034-2) | niedrige Toxizität (EN 50305) | flammwidrig (IEC 60332-1-2) | keine Brandfortleitung (IEC 60332-3-24 bzw 60332-3-25); H05Z-K gemäß EN 50525-3-41; Fabrikat/Typ: Lappkabel ÖLFLEX HEAT 125 SC oder gleichwertig; Artikelnummer: 1233005
53 36 18 ÖLFLEX HEAT 125 SC Aderleitung ÖLFLEX HEAT 125 SC 1X0.75 GN VDE-geprüfte Einzeladern gemäß EN 50525-3-41 (H05Z-K & H07Z-K) für erhöhte Einsatzanforderungen; Nennspannung U0/U: 300/500V; Prüfspannung: 4000V; Aderisolation aus elektronenstrahlvernetztem Polyolefin-Copolymer; Aderfarbe: GN; Leiter: Kupferlitze verzinnt | feindrähtig nach VDE 0295 / IEC 60228 | Klasse 5; Temperaturbereich: gelegentlich bewegt: -35°C bis +120°C | fest verlegt: -55°C bis +125°C; ölbeständig nach DIN EN 50290-2-22 (TM54); halogenfrei (IEC 60754-1) | geringe Korrosivität der Gase (IEC 60754-2) | geringe Rauchgasdichte (IEC 61034-2) | niedrige Toxizität (EN 50305) | flammwidrig (IEC 60332-1-2) | keine Brandfortleitung (IEC 60332-3-24 bzw 60332-3-25); H05Z-K gemäß EN 50525-3-41; Fabrikat/Typ: Lappkabel ÖLFLEX HEAT 125 SC oder gleichwertig; Artikelnummer: 1233006
53 36 19 ÖLFLEX HEAT 125 SC Aderleitung ÖLFLEX HEAT 125 SC 1X0.75 VT VDE-geprüfte Einzeladern gemäß EN 50525-3-41 (H05Z-K & H07Z-K) für erhöhte Einsatzanforderungen; Nennspannung U0/U: 300/500V; Prüfspannung: 4000V; Aderisolation aus elektronenstrahlvernetztem Polyolefin-Copolymer; Aderfarbe: VT; Leiter: Kupferlitze verzinnt | feindrähtig nach VDE 0295 / IEC 60228 | Klasse 5; Temperaturbereich: gelegentlich bewegt: -35°C bis +120°C | fest verlegt: -55°C bis +125°C; ölbeständig nach DIN EN 50290-2-22 (TM54); halogenfrei (IEC 60754-1) | geringe Korrosivität der Gase (IEC 60754-2) | geringe Rauchgasdichte (IEC 61034-2) | niedrige Toxizität (EN 50305) | flammwidrig (IEC 60332-1-2) | keine Brandfortleitung (IEC 60332-3-24 bzw 60332-3-25); H05Z-K gemäß EN 50525-3-41; Fabrikat/Typ: Lappkabel ÖLFLEX HEAT 125 SC oder gleichwertig; Artikelnummer: 1233007
53 36 20 ÖLFLEX HEAT 125 SC Aderleitung ÖLFLEX HEAT 125 SC 1X0.75 OG VDE-geprüfte Einzeladern gemäß EN 50525-3-41 (H05Z-K & H07Z-K) für erhöhte Einsatzanforderungen; Nennspannung U0/U: 300/500V; Prüfspannung: 4000V; Aderisolation aus elektronenstrahlvernetztem Polyolefin-Copolymer; Aderfarbe: OG; Leiter: Kupferlitze verzinnt | feindrähtig nach VDE 0295 / IEC 60228 | Klasse 5; Temperaturbereich: gelegentlich bewegt: -35°C bis +120°C | fest verlegt: -55°C bis +125°C; ölbeständig nach DIN EN 50290-2-22 (TM54); halogenfrei (IEC 60754-1) | geringe Korrosivität der Gase (IEC 60754-2) | geringe Rauchgasdichte (IEC 61034-2) | niedrige Toxizität (EN 50305) | flammwidrig (IEC 60332-1-2) | keine Brandfortleitung (IEC 60332-3-24 bzw 60332-3-25); H05Z-K gemäß EN 50525-3-41; Fabrikat/Typ: Lappkabel ÖLFLEX HEAT 125 SC oder gleichwertig; Artikelnummer: 1233009
53 36 21 ÖLFLEX HEAT 125 SC Aderleitung ÖLFLEX HEAT 125 SC 1X0.75 RD VDE-geprüfte Einzeladern gemäß EN 50525-3-41 (H05Z-K & H07Z-K) für erhöhte Einsatzanforderungen; Nennspannung U0/U: 300/500V; Prüfspannung: 4000V; Aderisolation aus elektronenstrahlvernetztem Polyolefin-Copolymer; Aderfarbe: RD; Leiter: Kupferlitze verzinnt | feindrähtig nach VDE 0295 / IEC 60228 | Klasse 5; Temperaturbereich: gelegentlich bewegt: -35°C bis +120°C | fest verlegt: -55°C bis +125°C; ölbeständig nach DIN EN 50290-2-22 (TM54); halogenfrei (IEC 60754-1) | geringe Korrosivität der Gase (IEC 60754-2) | geringe Rauchgasdichte (IEC 61034-2) | niedrige Toxizität (EN 50305) | flammwidrig (IEC 60332-1-2) | keine Brandfortleitung (IEC 60332-3-24 bzw 60332-3-25); H05Z-K gemäß EN 50525-3-41; Fabrikat/Typ: Lappkabel ÖLFLEX HEAT 125 SC oder gleichwertig; Artikelnummer: 1233104
53 36 22 ÖLFLEX HEAT 125 SC Aderleitung ÖLFLEX HEAT 125 SC 1X0.75 WH VDE-geprüfte Einzeladern gemäß EN 50525-3-41 (H05Z-K & H07Z-K) für erhöhte Einsatzanforderungen; Nennspannung U0/U: 300/500V; Prüfspannung: 4000V; Aderisolation aus elektronenstrahlvernetztem Polyolefin-Copolymer; Aderfarbe: WH; Leiter: Kupferlitze verzinnt | feindrähtig nach VDE 0295 / IEC 60228 | Klasse 5; Temperaturbereich: gelegentlich bewegt: -35°C bis +120°C | fest verlegt: -55°C bis +125°C; ölbeständig nach DIN EN 50290-2-22 (TM54); halogenfrei (IEC 60754-1) | geringe Korrosivität der Gase (IEC 60754-2) | geringe Rauchgasdichte (IEC 61034-2) | niedrige Toxizität (EN 50305) | flammwidrig (IEC 60332-1-2) | keine Brandfortleitung (IEC 60332-3-24 bzw 60332-3-25); H05Z-K gemäß EN 50525-3-41; Fabrikat/Typ: Lappkabel ÖLFLEX HEAT 125 SC oder gleichwertig; Artikelnummer: 1233105
53 36 23 ÖLFLEX HEAT 125 SC Aderleitung ÖLFLEX HEAT 125 SC 1X0.75 GY VDE-geprüfte Einzeladern gemäß EN 50525-3-41 (H05Z-K & H07Z-K) für erhöhte Einsatzanforderungen; Nennspannung U0/U: 300/500V; Prüfspannung: 4000V; Aderisolation aus elektronenstrahlvernetztem Polyolefin-Copolymer; Aderfarbe: GY; Leiter: Kupferlitze verzinnt | feindrähtig nach VDE 0295 / IEC 60228 | Klasse 5; Temperaturbereich: gelegentlich bewegt: -35°C bis +120°C | fest verlegt: -55°C bis +125°C; ölbeständig nach DIN EN 50290-2-22 (TM54); halogenfrei (IEC 60754-1) | geringe Korrosivität der Gase (IEC 60754-2) | geringe Rauchgasdichte (IEC 61034-2) | niedrige Toxizität (EN 50305) | flammwidrig (IEC 60332-1-2) | keine Brandfortleitung (IEC 60332-3-24 bzw 60332-3-25); H05Z-K gemäß EN 50525-3-41; Fabrikat/Typ: Lappkabel ÖLFLEX HEAT 125 SC oder gleichwertig; Artikelnummer: 1233106
53 36 24 ÖLFLEX HEAT 125 SC Aderleitung ÖLFLEX HEAT 125 SC 1X0.75 DBU VDE-geprüfte Einzeladern gemäß EN 50525-3-41 (H05Z-K & H07Z-K) für erhöhte Einsatzanforderungen; Nennspannung U0/U: 300/500V; Prüfspannung: 4000V; Aderisolation aus elektronenstrahlvernetztem Polyolefin-Copolymer; Aderfarbe: DBU; Leiter: Kupferlitze verzinnt | feindrähtig nach VDE 0295 / IEC 60228 | Klasse 5; Temperaturbereich: gelegentlich bewegt: -35°C bis +120°C | fest verlegt: -55°C bis +125°C; ölbeständig nach DIN EN 50290-2-22 (TM54); halogenfrei (IEC 60754-1) | geringe Korrosivität der Gase (IEC 60754-2) | geringe Rauchgasdichte (IEC 61034-2) | niedrige Toxizität (EN 50305) | flammwidrig (IEC 60332-1-2) | keine Brandfortleitung (IEC 60332-3-24 bzw 60332-3-25); H05Z-K gemäß EN 50525-3-41; Fabrikat/Typ: Lappkabel ÖLFLEX HEAT 125 SC oder gleichwertig; Artikelnummer: 1233114
53 36 25 ÖLFLEX HEAT 125 SC Aderleitung ÖLFLEX HEAT 125 SC 1X1 GNYE VDE-geprüfte Einzeladern gemäß EN 50525-3-41 (H05Z-K & H07Z-K) für erhöhte Einsatzanforderungen; Nennspannung U0/U: 300/500V; Prüfspannung: 4000V; Aderisolation aus elektronenstrahlvernetztem Polyolefin-Copolymer; Aderfarbe: GNYE; Leiter: Kupferlitze verzinnt | feindrähtig nach VDE 0295 / IEC 60228 | Klasse 5; Temperaturbereich: gelegentlich bewegt: -35°C bis +120°C | fest verlegt: -55°C bis +125°C; ölbeständig nach DIN EN 50290-2-22 (TM54); halogenfrei (IEC 60754-1) | geringe Korrosivität der Gase (IEC 60754-2) | geringe Rauchgasdichte (IEC 61034-2) | niedrige Toxizität (EN 50305) | flammwidrig (IEC 60332-1-2) | keine Brandfortleitung (IEC 60332-3-24 bzw 60332-3-25); H05Z-K gemäß EN 50525-3-41; Fabrikat/Typ: Lappkabel ÖLFLEX HEAT 125 SC oder gleichwertig; Artikelnummer: 1234000
53 36 26 ÖLFLEX HEAT 125 SC Aderleitung ÖLFLEX HEAT 125 SC 1X1 BK VDE-geprüfte Einzeladern gemäß EN 50525-3-41 (H05Z-K & H07Z-K) für erhöhte Einsatzanforderungen; Nennspannung U0/U: 300/500V; Prüfspannung: 4000V; Aderisolation aus elektronenstrahlvernetztem Polyolefin-Copolymer; Aderfarbe: BK; Leiter: Kupferlitze verzinnt | feindrähtig nach VDE 0295 / IEC 60228 | Klasse 5; Temperaturbereich: gelegentlich bewegt: -35°C bis +120°C | fest verlegt: -55°C bis +125°C; ölbeständig nach DIN EN 50290-2-22 (TM54); halogenfrei (IEC 60754-1) | geringe Korrosivität der Gase (IEC 60754-2) | geringe Rauchgasdichte (IEC 61034-2) | niedrige Toxizität (EN 50305) | flammwidrig (IEC 60332-1-2) | keine Brandfortleitung (IEC 60332-3-24 bzw 60332-3-25); H05Z-K gemäß EN 50525-3-41; Fabrikat/Typ: Lappkabel ÖLFLEX HEAT 125 SC oder gleichwertig; Artikelnummer: 1234001
53 36 27 ÖLFLEX HEAT 125 SC Aderleitung ÖLFLEX HEAT 125 SC 1X1 BU VDE-geprüfte Einzeladern gemäß EN 50525-3-41 (H05Z-K & H07Z-K) für erhöhte Einsatzanforderungen; Nennspannung U0/U: 300/500V; Prüfspannung: 4000V; Aderisolation aus elektronenstrahlvernetztem Polyolefin-Copolymer; Aderfarbe: BU; Leiter: Kupferlitze verzinnt | feindrähtig nach VDE 0295 / IEC 60228 | Klasse 5; Temperaturbereich: gelegentlich bewegt: -35°C bis +120°C | fest verlegt: -55°C bis +125°C; ölbeständig nach DIN EN 50290-2-22 (TM54); halogenfrei (IEC 60754-1) | geringe Korrosivität der Gase (IEC 60754-2) | geringe Rauchgasdichte (IEC 61034-2) | niedrige Toxizität (EN 50305) | flammwidrig (IEC 60332-1-2) | keine Brandfortleitung (IEC 60332-3-24 bzw 60332-3-25); H05Z-K gemäß EN 50525-3-41; Fabrikat/Typ: Lappkabel ÖLFLEX HEAT 125 SC oder gleichwertig; Artikelnummer: 1234002
53 36 28 ÖLFLEX HEAT 125 SC Aderleitung ÖLFLEX HEAT 125 SC 1X1 BN VDE-geprüfte Einzeladern gemäß EN 50525-3-41 (H05Z-K & H07Z-K) für erhöhte Einsatzanforderungen; Nennspannung U0/U: 300/500V; Prüfspannung: 4000V; Aderisolation aus elektronenstrahlvernetztem Polyolefin-Copolymer; Aderfarbe: BN; Leiter: Kupferlitze verzinnt | feindrähtig nach VDE 0295 / IEC 60228 | Klasse 5; Temperaturbereich: gelegentlich bewegt: -35°C bis +120°C | fest verlegt: -55°C bis +125°C; ölbeständig nach DIN EN 50290-2-22 (TM54); halogenfrei (IEC 60754-1) | geringe Korrosivität der Gase (IEC 60754-2) | geringe Rauchgasdichte (IEC 61034-2) | niedrige Toxizität (EN 50305) | flammwidrig (IEC 60332-1-2) | keine Brandfortleitung (IEC 60332-3-24 bzw 60332-3-25); H05Z-K gemäß EN 50525-3-41; Fabrikat/Typ: Lappkabel ÖLFLEX HEAT 125 SC oder gleichwertig; Artikelnummer: 1234003
53 36 29 ÖLFLEX HEAT 125 SC Aderleitung ÖLFLEX HEAT 125 SC 1X1 YE VDE-geprüfte Einzeladern gemäß EN 50525-3-41 (H05Z-K & H07Z-K) für erhöhte Einsatzanforderungen; Nennspannung U0/U: 300/500V; Prüfspannung: 4000V; Aderisolation aus elektronenstrahlvernetztem Polyolefin-Copolymer; Aderfarbe: YE; Leiter: Kupferlitze verzinnt | feindrähtig nach VDE 0295 / IEC 60228 | Klasse 5; Temperaturbereich: gelegentlich bewegt: -35°C bis +120°C | fest verlegt: -55°C bis +125°C; ölbeständig nach DIN EN 50290-2-22 (TM54); halogenfrei (IEC 60754-1) | geringe Korrosivität der Gase (IEC 60754-2) | geringe Rauchgasdichte (IEC 61034-2) | niedrige Toxizität (EN 50305) | flammwidrig (IEC 60332-1-2) | keine Brandfortleitung (IEC 60332-3-24 bzw 60332-3-25); H05Z-K gemäß EN 50525-3-41; Fabrikat/Typ: Lappkabel ÖLFLEX HEAT 125 SC oder gleichwertig; Artikelnummer: 1234005
53 36 30 ÖLFLEX HEAT 125 SC Aderleitung ÖLFLEX HEAT 125 SC 1X1 GN VDE-geprüfte Einzeladern gemäß EN 50525-3-41 (H05Z-K & H07Z-K) für erhöhte Einsatzanforderungen; Nennspannung U0/U: 300/500V; Prüfspannung: 4000V; Aderisolation aus elektronenstrahlvernetztem Polyolefin-Copolymer; Aderfarbe: GN; Leiter: Kupferlitze verzinnt | feindrähtig nach VDE 0295 / IEC 60228 | Klasse 5; Temperaturbereich: gelegentlich bewegt: -35°C bis +120°C | fest verlegt: -55°C bis +125°C; ölbeständig nach DIN EN 50290-2-22 (TM54); halogenfrei (IEC 60754-1) | geringe Korrosivität der Gase (IEC 60754-2) | geringe Rauchgasdichte (IEC 61034-2) | niedrige Toxizität (EN 50305) | flammwidrig (IEC 60332-1-2) | keine Brandfortleitung (IEC 60332-3-24 bzw 60332-3-25); H05Z-K gemäß EN 50525-3-41; Fabrikat/Typ: Lappkabel ÖLFLEX HEAT 125 SC oder gleichwertig; Artikelnummer: 1234006
53 36 31 ÖLFLEX HEAT 125 SC Aderleitung ÖLFLEX HEAT 125 SC 1X1 VT VDE-geprüfte Einzeladern gemäß EN 50525-3-41 (H05Z-K & H07Z-K) für erhöhte Einsatzanforderungen; Nennspannung U0/U: 300/500V; Prüfspannung: 4000V; Aderisolation aus elektronenstrahlvernetztem Polyolefin-Copolymer; Aderfarbe: VT; Leiter: Kupferlitze verzinnt | feindrähtig nach VDE 0295 / IEC 60228 | Klasse 5; Temperaturbereich: gelegentlich bewegt: -35°C bis +120°C | fest verlegt: -55°C bis +125°C; ölbeständig nach DIN EN 50290-2-22 (TM54); halogenfrei (IEC 60754-1) | geringe Korrosivität der Gase (IEC 60754-2) | geringe Rauchgasdichte (IEC 61034-2) | niedrige Toxizität (EN 50305) | flammwidrig (IEC 60332-1-2) | keine Brandfortleitung (IEC 60332-3-24 bzw 60332-3-25); H05Z-K gemäß EN 50525-3-41; Fabrikat/Typ: Lappkabel ÖLFLEX HEAT 125 SC oder gleichwertig; Artikelnummer: 1234007
53 36 32 ÖLFLEX HEAT 125 SC Aderleitung ÖLFLEX HEAT 125 SC 1X1 RD VDE-geprüfte Einzeladern gemäß EN 50525-3-41 (H05Z-K & H07Z-K) für erhöhte Einsatzanforderungen; Nennspannung U0/U: 300/500V; Prüfspannung: 4000V; Aderisolation aus elektronenstrahlvernetztem Polyolefin-Copolymer; Aderfarbe: RD; Leiter: Kupferlitze verzinnt | feindrähtig nach VDE 0295 / IEC 60228 | Klasse 5; Temperaturbereich: gelegentlich bewegt: -35°C bis +120°C | fest verlegt: -55°C bis +125°C; ölbeständig nach DIN EN 50290-2-22 (TM54); halogenfrei (IEC 60754-1) | geringe Korrosivität der Gase (IEC 60754-2) | geringe Rauchgasdichte (IEC 61034-2) | niedrige Toxizität (EN 50305) | flammwidrig (IEC 60332-1-2) | keine Brandfortleitung (IEC 60332-3-24 bzw 60332-3-25); H05Z-K gemäß EN 50525-3-41; Fabrikat/Typ: Lappkabel ÖLFLEX HEAT 125 SC oder gleichwertig; Artikelnummer: 1234104
53 36 33 ÖLFLEX HEAT 125 SC Aderleitung ÖLFLEX HEAT 125 SC 1X1 WH VDE-geprüfte Einzeladern gemäß EN 50525-3-41 (H05Z-K & H07Z-K) für erhöhte Einsatzanforderungen; Nennspannung U0/U: 300/500V; Prüfspannung: 4000V; Aderisolation aus elektronenstrahlvernetztem Polyolefin-Copolymer; Aderfarbe: WH; Leiter: Kupferlitze verzinnt | feindrähtig nach VDE 0295 / IEC 60228 | Klasse 5; Temperaturbereich: gelegentlich bewegt: -35°C bis +120°C | fest verlegt: -55°C bis +125°C; ölbeständig nach DIN EN 50290-2-22 (TM54); halogenfrei (IEC 60754-1) | geringe Korrosivität der Gase (IEC 60754-2) | geringe Rauchgasdichte (IEC 61034-2) | niedrige Toxizität (EN 50305) | flammwidrig (IEC 60332-1-2) | keine Brandfortleitung (IEC 60332-3-24 bzw 60332-3-25); H05Z-K gemäß EN 50525-3-41; Fabrikat/Typ: Lappkabel ÖLFLEX HEAT 125 SC oder gleichwertig; Artikelnummer: 1234105
53 36 34 ÖLFLEX HEAT 125 SC Aderleitung ÖLFLEX HEAT 125 SC 1X1 GY VDE-geprüfte Einzeladern gemäß EN 50525-3-41 (H05Z-K & H07Z-K) für erhöhte Einsatzanforderungen; Nennspannung U0/U: 300/500V; Prüfspannung: 4000V; Aderisolation aus elektronenstrahlvernetztem Polyolefin-Copolymer; Aderfarbe: GY; Leiter: Kupferlitze verzinnt | feindrähtig nach VDE 0295 / IEC 60228 | Klasse 5; Temperaturbereich: gelegentlich bewegt: -35°C bis +120°C | fest verlegt: -55°C bis +125°C; ölbeständig nach DIN EN 50290-2-22 (TM54); halogenfrei (IEC 60754-1) | geringe Korrosivität der Gase (IEC 60754-2) | geringe Rauchgasdichte (IEC 61034-2) | niedrige Toxizität (EN 50305) | flammwidrig (IEC 60332-1-2) | keine Brandfortleitung (IEC 60332-3-24 bzw 60332-3-25); H05Z-K gemäß EN 50525-3-41; Fabrikat/Typ: Lappkabel ÖLFLEX HEAT 125 SC oder gleichwertig; Artikelnummer: 1234106
53 36 35 ÖLFLEX HEAT 125 SC Aderleitung ÖLFLEX HEAT 125 SC 1X1 DBU VDE-geprüfte Einzeladern gemäß EN 50525-3-41 (H05Z-K & H07Z-K) für erhöhte Einsatzanforderungen; Nennspannung U0/U: 300/500V; Prüfspannung: 4000V; Aderisolation aus elektronenstrahlvernetztem Polyolefin-Copolymer; Aderfarbe: DBU; Leiter: Kupferlitze verzinnt | feindrähtig nach VDE 0295 / IEC 60228 | Klasse 5; Temperaturbereich: gelegentlich bewegt: -35°C bis +120°C | fest verlegt: -55°C bis +125°C; ölbeständig nach DIN EN 50290-2-22 (TM54); halogenfrei (IEC 60754-1) | geringe Korrosivität der Gase (IEC 60754-2) | geringe Rauchgasdichte (IEC 61034-2) | niedrige Toxizität (EN 50305) | flammwidrig (IEC 60332-1-2) | keine Brandfortleitung (IEC 60332-3-24 bzw 60332-3-25); H05Z-K gemäß EN 50525-3-41; Fabrikat/Typ: Lappkabel ÖLFLEX HEAT 125 SC oder gleichwertig; Artikelnummer: 1234114
53 36 36 ÖLFLEX HEAT 125 SC Aderleitung ÖLFLEX HEAT 125 SC 1X1.5 GNYE VDE-geprüfte Einzeladern gemäß EN 50525-3-41 (H05Z-K & H07Z-K) für erhöhte Einsatzanforderungen; Nennspannung U0/U: 450/750V (0 | 6/1kV bei fester und geschützter Verlegung); Prüfspannung: 4000V; Aderisolation aus elektronenstrahlvernetztem Polyolefin-Copolymer; Aderfarbe: GNYE; Leiter: Kupferlitze verzinnt | feindrähtig nach VDE 0295 / IEC 60228 | Klasse 5; Temperaturbereich: gelegentlich bewegt: -35°C bis +120°C | fest verlegt: -55°C bis +125°C; ölbeständig nach DIN EN 50290-2-22 (TM54); halogenfrei (IEC 60754-1) | geringe Korrosivität der Gase (IEC 60754-2) | geringe Rauchgasdichte (IEC 61034-2) | niedrige Toxizität (EN 50305) | flammwidrig (IEC 60332-1-2) | keine Brandfortleitung (IEC 60332-3-24 bzw 60332-3-25); H07Z-K gemäß EN 50525-3-41; Fabrikat/Typ: Lappkabel ÖLFLEX HEAT 125 SC oder gleichwertig; Artikelnummer: 1235000
53 36 37 ÖLFLEX HEAT 125 SC Aderleitung ÖLFLEX HEAT 125 SC 1X1.5 BK VDE-geprüfte Einzeladern gemäß EN 50525-3-41 (H05Z-K & H07Z-K) für erhöhte Einsatzanforderungen; Nennspannung U0/U: 450/750V (0 | 6/1kV bei fester und geschützter Verlegung); Prüfspannung: 4000V; Aderisolation aus elektronenstrahlvernetztem Polyolefin-Copolymer; Aderfarbe: BK; Leiter: Kupferlitze verzinnt | feindrähtig nach VDE 0295 / IEC 60228 | Klasse 5; Temperaturbereich: gelegentlich bewegt: -35°C bis +120°C | fest verlegt: -55°C bis +125°C; ölbeständig nach DIN EN 50290-2-22 (TM54); halogenfrei (IEC 60754-1) | geringe Korrosivität der Gase (IEC 60754-2) | geringe Rauchgasdichte (IEC 61034-2) | niedrige Toxizität (EN 50305) | flammwidrig (IEC 60332-1-2) | keine Brandfortleitung (IEC 60332-3-24 bzw 60332-3-25); H07Z-K gemäß EN 50525-3-41; Fabrikat/Typ: Lappkabel ÖLFLEX HEAT 125 SC oder gleichwertig; Artikelnummer: 1235001
53 36 38 ÖLFLEX HEAT 125 SC Aderleitung ÖLFLEX HEAT 125 SC 1X1.5 BU VDE-geprüfte Einzeladern gemäß EN 50525-3-41 (H05Z-K & H07Z-K) für erhöhte Einsatzanforderungen; Nennspannung U0/U: 450/750V (0 | 6/1kV bei fester und geschützter Verlegung); Prüfspannung: 4000V; Aderisolation aus elektronenstrahlvernetztem Polyolefin-Copolymer; Aderfarbe: BU; Leiter: Kupferlitze verzinnt | feindrähtig nach VDE 0295 / IEC 60228 | Klasse 5; Temperaturbereich: gelegentlich bewegt: -35°C bis +120°C | fest verlegt: -55°C bis +125°C; ölbeständig nach DIN EN 50290-2-22 (TM54); halogenfrei (IEC 60754-1) | geringe Korrosivität der Gase (IEC 60754-2) | geringe Rauchgasdichte (IEC 61034-2) | niedrige Toxizität (EN 50305) | flammwidrig (IEC 60332-1-2) | keine Brandfortleitung (IEC 60332-3-24 bzw 60332-3-25); H07Z-K gemäß EN 50525-3-41; Fabrikat/Typ: Lappkabel ÖLFLEX HEAT 125 SC oder gleichwertig; Artikelnummer: 1235002
53 36 39 ÖLFLEX HEAT 125 SC Aderleitung ÖLFLEX HEAT 125 SC 1X1.5 BN VDE-geprüfte Einzeladern gemäß EN 50525-3-41 (H05Z-K & H07Z-K) für erhöhte Einsatzanforderungen; Nennspannung U0/U: 450/750V (0 | 6/1kV bei fester und geschützter Verlegung); Prüfspannung: 4000V; Aderisolation aus elektronenstrahlvernetztem Polyolefin-Copolymer; Aderfarbe: BN; Leiter: Kupferlitze verzinnt | feindrähtig nach VDE 0295 / IEC 60228 | Klasse 5; Temperaturbereich: gelegentlich bewegt: -35°C bis +120°C | fest verlegt: -55°C bis +125°C; ölbeständig nach DIN EN 50290-2-22 (TM54); halogenfrei (IEC 60754-1) | geringe Korrosivität der Gase (IEC 60754-2) | geringe Rauchgasdichte (IEC 61034-2) | niedrige Toxizität (EN 50305) | flammwidrig (IEC 60332-1-2) | keine Brandfortleitung (IEC 60332-3-24 bzw 60332-3-25); H07Z-K gemäß EN 50525-3-41; Fabrikat/Typ: Lappkabel ÖLFLEX HEAT 125 SC oder gleichwertig; Artikelnummer: 1235003
53 36 40 ÖLFLEX HEAT 125 SC Aderleitung ÖLFLEX HEAT 125 SC 1X1.5 YE VDE-geprüfte Einzeladern gemäß EN 50525-3-41 (H05Z-K & H07Z-K) für erhöhte Einsatzanforderungen; Nennspannung U0/U: 450/750V (0 | 6/1kV bei fester und geschützter Verlegung); Prüfspannung: 4000V; Aderisolation aus elektronenstrahlvernetztem Polyolefin-Copolymer; Aderfarbe: YE; Leiter: Kupferlitze verzinnt | feindrähtig nach VDE 0295 / IEC 60228 | Klasse 5; Temperaturbereich: gelegentlich bewegt: -35°C bis +120°C | fest verlegt: -55°C bis +125°C; ölbeständig nach DIN EN 50290-2-22 (TM54); halogenfrei (IEC 60754-1) | geringe Korrosivität der Gase (IEC 60754-2) | geringe Rauchgasdichte (IEC 61034-2) | niedrige Toxizität (EN 50305) | flammwidrig (IEC 60332-1-2) | keine Brandfortleitung (IEC 60332-3-24 bzw 60332-3-25); H07Z-K gemäß EN 50525-3-41; Fabrikat/Typ: Lappkabel ÖLFLEX HEAT 125 SC oder gleichwertig; Artikelnummer: 1235005
53 36 41 ÖLFLEX HEAT 125 SC Aderleitung ÖLFLEX HEAT 125 SC 1X1.5 GN VDE-geprüfte Einzeladern gemäß EN 50525-3-41 (H05Z-K & H07Z-K) für erhöhte Einsatzanforderungen; Nennspannung U0/U: 450/750V (0 | 6/1kV bei fester und geschützter Verlegung); Prüfspannung: 4000V; Aderisolation aus elektronenstrahlvernetztem Polyolefin-Copolymer; Aderfarbe: GN; Leiter: Kupferlitze verzinnt | feindrähtig nach VDE 0295 / IEC 60228 | Klasse 5; Temperaturbereich: gelegentlich bewegt: -35°C bis +120°C | fest verlegt: -55°C bis +125°C; ölbeständig nach DIN EN 50290-2-22 (TM54); halogenfrei (IEC 60754-1) | geringe Korrosivität der Gase (IEC 60754-2) | geringe Rauchgasdichte (IEC 61034-2) | niedrige Toxizität (EN 50305) | flammwidrig (IEC 60332-1-2) | keine Brandfortleitung (IEC 60332-3-24 bzw 60332-3-25); H07Z-K gemäß EN 50525-3-41; Fabrikat/Typ: Lappkabel ÖLFLEX HEAT 125 SC oder gleichwertig; Artikelnummer: 1235006
53 36 42 ÖLFLEX HEAT 125 SC Aderleitung ÖLFLEX HEAT 125 SC 1X1.5 VT VDE-geprüfte Einzeladern gemäß EN 50525-3-41 (H05Z-K & H07Z-K) für erhöhte Einsatzanforderungen; Nennspannung U0/U: 450/750V (0 | 6/1kV bei fester und geschützter Verlegung); Prüfspannung: 4000V; Aderisolation aus elektronenstrahlvernetztem Polyolefin-Copolymer; Aderfarbe: VT; Leiter: Kupferlitze verzinnt | feindrähtig nach VDE 0295 / IEC 60228 | Klasse 5; Temperaturbereich: gelegentlich bewegt: -35°C bis +120°C | fest verlegt: -55°C bis +125°C; ölbeständig nach DIN EN 50290-2-22 (TM54); halogenfrei (IEC 60754-1) | geringe Korrosivität der Gase (IEC 60754-2) | geringe Rauchgasdichte (IEC 61034-2) | niedrige Toxizität (EN 50305) | flammwidrig (IEC 60332-1-2) | keine Brandfortleitung (IEC 60332-3-24 bzw 60332-3-25); H07Z-K gemäß EN 50525-3-41; Fabrikat/Typ: Lappkabel ÖLFLEX HEAT 125 SC oder gleichwertig; Artikelnummer: 1235007
53 36 43 ÖLFLEX HEAT 125 SC Aderleitung ÖLFLEX HEAT 125 SC 1X1.5 OG VDE-geprüfte Einzeladern gemäß EN 50525-3-41 (H05Z-K & H07Z-K) für erhöhte Einsatzanforderungen; Nennspannung U0/U: 450/750V (0 | 6/1kV bei fester und geschützter Verlegung); Prüfspannung: 4000V; Aderisolation aus elektronenstrahlvernetztem Polyolefin-Copolymer; Aderfarbe: OG; Leiter: Kupferlitze verzinnt | feindrähtig nach VDE 0295 / IEC 60228 | Klasse 5; Temperaturbereich: gelegentlich bewegt: -35°C bis +120°C | fest verlegt: -55°C bis +125°C; ölbeständig nach DIN EN 50290-2-22 (TM54); halogenfrei (IEC 60754-1) | geringe Korrosivität der Gase (IEC 60754-2) | geringe Rauchgasdichte (IEC 61034-2) | niedrige Toxizität (EN 50305) | flammwidrig (IEC 60332-1-2) | keine Brandfortleitung (IEC 60332-3-24 bzw 60332-3-25); H07Z-K gemäß EN 50525-3-41; Fabrikat/Typ: Lappkabel ÖLFLEX HEAT 125 SC oder gleichwertig; Artikelnummer: 1235009
53 36 44 ÖLFLEX HEAT 125 SC Aderleitung ÖLFLEX HEAT 125 SC 1X1.5 RD VDE-geprüfte Einzeladern gemäß EN 50525-3-41 (H05Z-K & H07Z-K) für erhöhte Einsatzanforderungen; Nennspannung U0/U: 450/750V (0 | 6/1kV bei fester und geschützter Verlegung); Prüfspannung: 4000V; Aderisolation aus elektronenstrahlvernetztem Polyolefin-Copolymer; Aderfarbe: RD; Leiter: Kupferlitze verzinnt | feindrähtig nach VDE 0295 / IEC 60228 | Klasse 5; Temperaturbereich: gelegentlich bewegt: -35°C bis +120°C | fest verlegt: -55°C bis +125°C; ölbeständig nach DIN EN 50290-2-22 (TM54); halogenfrei (IEC 60754-1) | geringe Korrosivität der Gase (IEC 60754-2) | geringe Rauchgasdichte (IEC 61034-2) | niedrige Toxizität (EN 50305) | flammwidrig (IEC 60332-1-2) | keine Brandfortleitung (IEC 60332-3-24 bzw 60332-3-25); H07Z-K gemäß EN 50525-3-41; Fabrikat/Typ: Lappkabel ÖLFLEX HEAT 125 SC oder gleichwertig; Artikelnummer: 1235104
53 36 45 ÖLFLEX HEAT 125 SC Aderleitung ÖLFLEX HEAT 125 SC 1X1.5 WH VDE-geprüfte Einzeladern gemäß EN 50525-3-41 (H05Z-K & H07Z-K) für erhöhte Einsatzanforderungen; Nennspannung U0/U: 450/750V (0 | 6/1kV bei fester und geschützter Verlegung); Prüfspannung: 4000V; Aderisolation aus elektronenstrahlvernetztem Polyolefin-Copolymer; Aderfarbe: WH; Leiter: Kupferlitze verzinnt | feindrähtig nach VDE 0295 / IEC 60228 | Klasse 5; Temperaturbereich: gelegentlich bewegt: -35°C bis +120°C | fest verlegt: -55°C bis +125°C; ölbeständig nach DIN EN 50290-2-22 (TM54); halogenfrei (IEC 60754-1) | geringe Korrosivität der Gase (IEC 60754-2) | geringe Rauchgasdichte (IEC 61034-2) | niedrige Toxizität (EN 50305) | flammwidrig (IEC 60332-1-2) | keine Brandfortleitung (IEC 60332-3-24 bzw 60332-3-25); H07Z-K gemäß EN 50525-3-41; Fabrikat/Typ: Lappkabel ÖLFLEX HEAT 125 SC oder gleichwertig; Artikelnummer: 1235105
53 36 46 ÖLFLEX HEAT 125 SC Aderleitung ÖLFLEX HEAT 125 SC 1X1.5 GY VDE-geprüfte Einzeladern gemäß EN 50525-3-41 (H05Z-K & H07Z-K) für erhöhte Einsatzanforderungen; Nennspannung U0/U: 450/750V (0 | 6/1kV bei fester und geschützter Verlegung); Prüfspannung: 4000V; Aderisolation aus elektronenstrahlvernetztem Polyolefin-Copolymer; Aderfarbe: GY; Leiter: Kupferlitze verzinnt | feindrähtig nach VDE 0295 / IEC 60228 | Klasse 5; Temperaturbereich: gelegentlich bewegt: -35°C bis +120°C | fest verlegt: -55°C bis +125°C; ölbeständig nach DIN EN 50290-2-22 (TM54); halogenfrei (IEC 60754-1) | geringe Korrosivität der Gase (IEC 60754-2) | geringe Rauchgasdichte (IEC 61034-2) | niedrige Toxizität (EN 50305) | flammwidrig (IEC 60332-1-2) | keine Brandfortleitung (IEC 60332-3-24 bzw 60332-3-25); H07Z-K gemäß EN 50525-3-41; Fabrikat/Typ: Lappkabel ÖLFLEX HEAT 125 SC oder gleichwertig; Artikelnummer: 1235106
53 36 47 ÖLFLEX HEAT 125 SC Aderleitung ÖLFLEX HEAT 125 SC 1X1.5 DBU VDE-geprüfte Einzeladern gemäß EN 50525-3-41 (H05Z-K & H07Z-K) für erhöhte Einsatzanforderungen; Nennspannung U0/U: 450/750V (0 | 6/1kV bei fester und geschützter Verlegung); Prüfspannung: 4000V; Aderisolation aus elektronenstrahlvernetztem Polyolefin-Copolymer; Aderfarbe: DBU; Leiter: Kupferlitze verzinnt | feindrähtig nach VDE 0295 / IEC 60228 | Klasse 5; Temperaturbereich: gelegentlich bewegt: -35°C bis +120°C | fest verlegt: -55°C bis +125°C; ölbeständig nach DIN EN 50290-2-22 (TM54); halogenfrei (IEC 60754-1) | geringe Korrosivität der Gase (IEC 60754-2) | geringe Rauchgasdichte (IEC 61034-2) | niedrige Toxizität (EN 50305) | flammwidrig (IEC 60332-1-2) | keine Brandfortleitung (IEC 60332-3-24 bzw 60332-3-25); H07Z-K gemäß EN 50525-3-41; Fabrikat/Typ: Lappkabel ÖLFLEX HEAT 125 SC oder gleichwertig; Artikelnummer: 1235114
53 36 48 ÖLFLEX HEAT 125 SC Aderleitung ÖLFLEX HEAT 125 SC 1X2.5 GNYE VDE-geprüfte Einzeladern gemäß EN 50525-3-41 (H05Z-K & H07Z-K) für erhöhte Einsatzanforderungen; Nennspannung U0/U: 450/750V (0 | 6/1kV bei fester und geschützter Verlegung); Prüfspannung: 4000V; Aderisolation aus elektronenstrahlvernetztem Polyolefin-Copolymer; Aderfarbe: GNYE; Leiter: Kupferlitze verzinnt | feindrähtig nach VDE 0295 / IEC 60228 | Klasse 5; Temperaturbereich: gelegentlich bewegt: -35°C bis +120°C | fest verlegt: -55°C bis +125°C; ölbeständig nach DIN EN 50290-2-22 (TM54); halogenfrei (IEC 60754-1) | geringe Korrosivität der Gase (IEC 60754-2) | geringe Rauchgasdichte (IEC 61034-2) | niedrige Toxizität (EN 50305) | flammwidrig (IEC 60332-1-2) | keine Brandfortleitung (IEC 60332-3-24 bzw 60332-3-25); H07Z-K gemäß EN 50525-3-41; Fabrikat/Typ: Lappkabel ÖLFLEX HEAT 125 SC oder gleichwertig; Artikelnummer: 1236000
53 36 49 ÖLFLEX HEAT 125 SC Aderleitung ÖLFLEX HEAT 125 SC 1X2.5 BK VDE-geprüfte Einzeladern gemäß EN 50525-3-41 (H05Z-K & H07Z-K) für erhöhte Einsatzanforderungen; Nennspannung U0/U: 450/750V (0 | 6/1kV bei fester und geschützter Verlegung); Prüfspannung: 4000V; Aderisolation aus elektronenstrahlvernetztem Polyolefin-Copolymer; Aderfarbe: BK; Leiter: Kupferlitze verzinnt | feindrähtig nach VDE 0295 / IEC 60228 | Klasse 5; Temperaturbereich: gelegentlich bewegt: -35°C bis +120°C | fest verlegt: -55°C bis +125°C; ölbeständig nach DIN EN 50290-2-22 (TM54); halogenfrei (IEC 60754-1) | geringe Korrosivität der Gase (IEC 60754-2) | geringe Rauchgasdichte (IEC 61034-2) | niedrige Toxizität (EN 50305) | flammwidrig (IEC 60332-1-2) | keine Brandfortleitung (IEC 60332-3-24 bzw 60332-3-25); H07Z-K gemäß EN 50525-3-41; Fabrikat/Typ: Lappkabel ÖLFLEX HEAT 125 SC oder gleichwertig; Artikelnummer: 1236001
53 36 50 ÖLFLEX HEAT 125 SC Aderleitung ÖLFLEX HEAT 125 SC 1X2.5 BU VDE-geprüfte Einzeladern gemäß EN 50525-3-41 (H05Z-K & H07Z-K) für erhöhte Einsatzanforderungen; Nennspannung U0/U: 450/750V (0 | 6/1kV bei fester und geschützter Verlegung); Prüfspannung: 4000V; Aderisolation aus elektronenstrahlvernetztem Polyolefin-Copolymer; Aderfarbe: BU; Leiter: Kupferlitze verzinnt | feindrähtig nach VDE 0295 / IEC 60228 | Klasse 5; Temperaturbereich: gelegentlich bewegt: -35°C bis +120°C | fest verlegt: -55°C bis +125°C; ölbeständig nach DIN EN 50290-2-22 (TM54); halogenfrei (IEC 60754-1) | geringe Korrosivität der Gase (IEC 60754-2) | geringe Rauchgasdichte (IEC 61034-2) | niedrige Toxizität (EN 50305) | flammwidrig (IEC 60332-1-2) | keine Brandfortleitung (IEC 60332-3-24 bzw 60332-3-25); H07Z-K gemäß EN 50525-3-41; Fabrikat/Typ: Lappkabel ÖLFLEX HEAT 125 SC oder gleichwertig; Artikelnummer: 1236002
53 36 51 ÖLFLEX HEAT 125 SC Aderleitung ÖLFLEX HEAT 125 SC 1X2.5 BN VDE-geprüfte Einzeladern gemäß EN 50525-3-41 (H05Z-K & H07Z-K) für erhöhte Einsatzanforderungen; Nennspannung U0/U: 450/750V (0 | 6/1kV bei fester und geschützter Verlegung); Prüfspannung: 4000V; Aderisolation aus elektronenstrahlvernetztem Polyolefin-Copolymer; Aderfarbe: BN; Leiter: Kupferlitze verzinnt | feindrähtig nach VDE 0295 / IEC 60228 | Klasse 5; Temperaturbereich: gelegentlich bewegt: -35°C bis +120°C | fest verlegt: -55°C bis +125°C; ölbeständig nach DIN EN 50290-2-22 (TM54); halogenfrei (IEC 60754-1) | geringe Korrosivität der Gase (IEC 60754-2) | geringe Rauchgasdichte (IEC 61034-2) | niedrige Toxizität (EN 50305) | flammwidrig (IEC 60332-1-2) | keine Brandfortleitung (IEC 60332-3-24 bzw 60332-3-25); H07Z-K gemäß EN 50525-3-41; Fabrikat/Typ: Lappkabel ÖLFLEX HEAT 125 SC oder gleichwertig; Artikelnummer: 1236003
53 36 52 ÖLFLEX HEAT 125 SC Aderleitung ÖLFLEX HEAT 125 SC 1X2.5 YE VDE-geprüfte Einzeladern gemäß EN 50525-3-41 (H05Z-K & H07Z-K) für erhöhte Einsatzanforderungen; Nennspannung U0/U: 450/750V (0 | 6/1kV bei fester und geschützter Verlegung); Prüfspannung: 4000V; Aderisolation aus elektronenstrahlvernetztem Polyolefin-Copolymer; Aderfarbe: YE; Leiter: Kupferlitze verzinnt | feindrähtig nach VDE 0295 / IEC 60228 | Klasse 5; Temperaturbereich: gelegentlich bewegt: -35°C bis +120°C | fest verlegt: -55°C bis +125°C; ölbeständig nach DIN EN 50290-2-22 (TM54); halogenfrei (IEC 60754-1) | geringe Korrosivität der Gase (IEC 60754-2) | geringe Rauchgasdichte (IEC 61034-2) | niedrige Toxizität (EN 50305) | flammwidrig (IEC 60332-1-2) | keine Brandfortleitung (IEC 60332-3-24 bzw 60332-3-25); H07Z-K gemäß EN 50525-3-41; Fabrikat/Typ: Lappkabel ÖLFLEX HEAT 125 SC oder gleichwertig; Artikelnummer: 1236005
53 36 53 ÖLFLEX HEAT 125 SC Aderleitung ÖLFLEX HEAT 125 SC 1X2.5 GN VDE-geprüfte Einzeladern gemäß EN 50525-3-41 (H05Z-K & H07Z-K) für erhöhte Einsatzanforderungen; Nennspannung U0/U: 450/750V (0 | 6/1kV bei fester und geschützter Verlegung); Prüfspannung: 4000V; Aderisolation aus elektronenstrahlvernetztem Polyolefin-Copolymer; Aderfarbe: GN; Leiter: Kupferlitze verzinnt | feindrähtig nach VDE 0295 / IEC 60228 | Klasse 5; Temperaturbereich: gelegentlich bewegt: -35°C bis +120°C | fest verlegt: -55°C bis +125°C; ölbeständig nach DIN EN 50290-2-22 (TM54); halogenfrei (IEC 60754-1) | geringe Korrosivität der Gase (IEC 60754-2) | geringe Rauchgasdichte (IEC 61034-2) | niedrige Toxizität (EN 50305) | flammwidrig (IEC 60332-1-2) | keine Brandfortleitung (IEC 60332-3-24 bzw 60332-3-25); H07Z-K gemäß EN 50525-3-41; Fabrikat/Typ: Lappkabel ÖLFLEX HEAT 125 SC oder gleichwertig; Artikelnummer: 1236006
53 36 54 ÖLFLEX HEAT 125 SC Aderleitung ÖLFLEX HEAT 125 SC 1X2.5 VT VDE-geprüfte Einzeladern gemäß EN 50525-3-41 (H05Z-K & H07Z-K) für erhöhte Einsatzanforderungen; Nennspannung U0/U: 450/750V (0 | 6/1kV bei fester und geschützter Verlegung); Prüfspannung: 4000V; Aderisolation aus elektronenstrahlvernetztem Polyolefin-Copolymer; Aderfarbe: VT; Leiter: Kupferlitze verzinnt | feindrähtig nach VDE 0295 / IEC 60228 | Klasse 5; Temperaturbereich: gelegentlich bewegt: -35°C bis +120°C | fest verlegt: -55°C bis +125°C; ölbeständig nach DIN EN 50290-2-22 (TM54); halogenfrei (IEC 60754-1) | geringe Korrosivität der Gase (IEC 60754-2) | geringe Rauchgasdichte (IEC 61034-2) | niedrige Toxizität (EN 50305) | flammwidrig (IEC 60332-1-2) | keine Brandfortleitung (IEC 60332-3-24 bzw 60332-3-25); H07Z-K gemäß EN 50525-3-41; Fabrikat/Typ: Lappkabel ÖLFLEX HEAT 125 SC oder gleichwertig; Artikelnummer: 1236007
53 36 55 ÖLFLEX HEAT 125 SC Aderleitung ÖLFLEX HEAT 125 SC 1X2.5 OG VDE-geprüfte Einzeladern gemäß EN 50525-3-41 (H05Z-K & H07Z-K) für erhöhte Einsatzanforderungen; Nennspannung U0/U: 450/750V (0 | 6/1kV bei fester und geschützter Verlegung); Prüfspannung: 4000V; Aderisolation aus elektronenstrahlvernetztem Polyolefin-Copolymer; Aderfarbe: OG; Leiter: Kupferlitze verzinnt | feindrähtig nach VDE 0295 / IEC 60228 | Klasse 5; Temperaturbereich: gelegentlich bewegt: -35°C bis +120°C | fest verlegt: -55°C bis +125°C; ölbeständig nach DIN EN 50290-2-22 (TM54); halogenfrei (IEC 60754-1) | geringe Korrosivität der Gase (IEC 60754-2) | geringe Rauchgasdichte (IEC 61034-2) | niedrige Toxizität (EN 50305) | flammwidrig (IEC 60332-1-2) | keine Brandfortleitung (IEC 60332-3-24 bzw 60332-3-25); H07Z-K gemäß EN 50525-3-41; Fabrikat/Typ: Lappkabel ÖLFLEX HEAT 125 SC oder gleichwertig; Artikelnummer: 1236009
53 36 56 ÖLFLEX HEAT 125 SC Aderleitung ÖLFLEX HEAT 125 SC 1X2.5 RD VDE-geprüfte Einzeladern gemäß EN 50525-3-41 (H05Z-K & H07Z-K) für erhöhte Einsatzanforderungen; Nennspannung U0/U: 450/750V (0 | 6/1kV bei fester und geschützter Verlegung); Prüfspannung: 4000V; Aderisolation aus elektronenstrahlvernetztem Polyolefin-Copolymer; Aderfarbe: RD; Leiter: Kupferlitze verzinnt | feindrähtig nach VDE 0295 / IEC 60228 | Klasse 5; Temperaturbereich: gelegentlich bewegt: -35°C bis +120°C | fest verlegt: -55°C bis +125°C; ölbeständig nach DIN EN 50290-2-22 (TM54); halogenfrei (IEC 60754-1) | geringe Korrosivität der Gase (IEC 60754-2) | geringe Rauchgasdichte (IEC 61034-2) | niedrige Toxizität (EN 50305) | flammwidrig (IEC 60332-1-2) | keine Brandfortleitung (IEC 60332-3-24 bzw 60332-3-25); H07Z-K gemäß EN 50525-3-41; Fabrikat/Typ: Lappkabel ÖLFLEX HEAT 125 SC oder gleichwertig; Artikelnummer: 1236104
53 36 57 ÖLFLEX HEAT 125 SC Aderleitung ÖLFLEX HEAT 125 SC 1X2.5 WH VDE-geprüfte Einzeladern gemäß EN 50525-3-41 (H05Z-K & H07Z-K) für erhöhte Einsatzanforderungen; Nennspannung U0/U: 450/750V (0 | 6/1kV bei fester und geschützter Verlegung); Prüfspannung: 4000V; Aderisolation aus elektronenstrahlvernetztem Polyolefin-Copolymer; Aderfarbe: WH; Leiter: Kupferlitze verzinnt | feindrähtig nach VDE 0295 / IEC 60228 | Klasse 5; Temperaturbereich: gelegentlich bewegt: -35°C bis +120°C | fest verlegt: -55°C bis +125°C; ölbeständig nach DIN EN 50290-2-22 (TM54); halogenfrei (IEC 60754-1) | geringe Korrosivität der Gase (IEC 60754-2) | geringe Rauchgasdichte (IEC 61034-2) | niedrige Toxizität (EN 50305) | flammwidrig (IEC 60332-1-2) | keine Brandfortleitung (IEC 60332-3-24 bzw 60332-3-25); H07Z-K gemäß EN 50525-3-41; Fabrikat/Typ: Lappkabel ÖLFLEX HEAT 125 SC oder gleichwertig; Artikelnummer: 1236105
53 36 58 ÖLFLEX HEAT 125 SC Aderleitung ÖLFLEX HEAT 125 SC 1X2.5 GY VDE-geprüfte Einzeladern gemäß EN 50525-3-41 (H05Z-K & H07Z-K) für erhöhte Einsatzanforderungen; Nennspannung U0/U: 450/750V (0 | 6/1kV bei fester und geschützter Verlegung); Prüfspannung: 4000V; Aderisolation aus elektronenstrahlvernetztem Polyolefin-Copolymer; Aderfarbe: GY; Leiter: Kupferlitze verzinnt | feindrähtig nach VDE 0295 / IEC 60228 | Klasse 5; Temperaturbereich: gelegentlich bewegt: -35°C bis +120°C | fest verlegt: -55°C bis +125°C; ölbeständig nach DIN EN 50290-2-22 (TM54); halogenfrei (IEC 60754-1) | geringe Korrosivität der Gase (IEC 60754-2) | geringe Rauchgasdichte (IEC 61034-2) | niedrige Toxizität (EN 50305) | flammwidrig (IEC 60332-1-2) | keine Brandfortleitung (IEC 60332-3-24 bzw 60332-3-25); H07Z-K gemäß EN 50525-3-41; Fabrikat/Typ: Lappkabel ÖLFLEX HEAT 125 SC oder gleichwertig; Artikelnummer: 1236106
53 36 59 ÖLFLEX HEAT 125 SC Aderleitung ÖLFLEX HEAT 125 SC 1X2.5 DBU VDE-geprüfte Einzeladern gemäß EN 50525-3-41 (H05Z-K & H07Z-K) für erhöhte Einsatzanforderungen; Nennspannung U0/U: 450/750V (0 | 6/1kV bei fester und geschützter Verlegung); Prüfspannung: 4000V; Aderisolation aus elektronenstrahlvernetztem Polyolefin-Copolymer; Aderfarbe: DBU; Leiter: Kupferlitze verzinnt | feindrähtig nach VDE 0295 / IEC 60228 | Klasse 5; Temperaturbereich: gelegentlich bewegt: -35°C bis +120°C | fest verlegt: -55°C bis +125°C; ölbeständig nach DIN EN 50290-2-22 (TM54); halogenfrei (IEC 60754-1) | geringe Korrosivität der Gase (IEC 60754-2) | geringe Rauchgasdichte (IEC 61034-2) | niedrige Toxizität (EN 50305) | flammwidrig (IEC 60332-1-2) | keine Brandfortleitung (IEC 60332-3-24 bzw 60332-3-25); H07Z-K gemäß EN 50525-3-41; Fabrikat/Typ: Lappkabel ÖLFLEX HEAT 125 SC oder gleichwertig; Artikelnummer: 1236114
53 36 60 ÖLFLEX HEAT 125 SC Aderleitung ÖLFLEX HEAT 125 SC 1X4 GNYE VDE-geprüfte Einzeladern gemäß EN 50525-3-41 (H05Z-K & H07Z-K) für erhöhte Einsatzanforderungen; Nennspannung U0/U: 450/750V (0 | 6/1kV bei fester und geschützter Verlegung); Prüfspannung: 4000V; Aderisolation aus elektronenstrahlvernetztem Polyolefin-Copolymer; Aderfarbe: GNYE; Leiter: Kupferlitze verzinnt | feindrähtig nach VDE 0295 / IEC 60228 | Klasse 5; Temperaturbereich: gelegentlich bewegt: -35°C bis +120°C | fest verlegt: -55°C bis +125°C; ölbeständig nach DIN EN 50290-2-22 (TM54); halogenfrei (IEC 60754-1) | geringe Korrosivität der Gase (IEC 60754-2) | geringe Rauchgasdichte (IEC 61034-2) | niedrige Toxizität (EN 50305) | flammwidrig (IEC 60332-1-2) | keine Brandfortleitung (IEC 60332-3-24 bzw 60332-3-25); H07Z-K gemäß EN 50525-3-41; Fabrikat/Typ: Lappkabel ÖLFLEX HEAT 125 SC oder gleichwertig; Artikelnummer: 1237000
53 36 61 ÖLFLEX HEAT 125 SC Aderleitung ÖLFLEX HEAT 125 SC 1X4 BK VDE-geprüfte Einzeladern gemäß EN 50525-3-41 (H05Z-K & H07Z-K) für erhöhte Einsatzanforderungen; Nennspannung U0/U: 450/750V (0 | 6/1kV bei fester und geschützter Verlegung); Prüfspannung: 4000V; Aderisolation aus elektronenstrahlvernetztem Polyolefin-Copolymer; Aderfarbe: BK; Leiter: Kupferlitze verzinnt | feindrähtig nach VDE 0295 / IEC 60228 | Klasse 5; Temperaturbereich: gelegentlich bewegt: -35°C bis +120°C | fest verlegt: -55°C bis +125°C; ölbeständig nach DIN EN 50290-2-22 (TM54); halogenfrei (IEC 60754-1) | geringe Korrosivität der Gase (IEC 60754-2) | geringe Rauchgasdichte (IEC 61034-2) | niedrige Toxizität (EN 50305) | flammwidrig (IEC 60332-1-2) | keine Brandfortleitung (IEC 60332-3-24 bzw 60332-3-25); H07Z-K gemäß EN 50525-3-41; Fabrikat/Typ: Lappkabel ÖLFLEX HEAT 125 SC oder gleichwertig; Artikelnummer: 1237001
53 36 62 ÖLFLEX HEAT 125 SC Aderleitung ÖLFLEX HEAT 125 SC 1X4 BU VDE-geprüfte Einzeladern gemäß EN 50525-3-41 (H05Z-K & H07Z-K) für erhöhte Einsatzanforderungen; Nennspannung U0/U: 450/750V (0 | 6/1kV bei fester und geschützter Verlegung); Prüfspannung: 4000V; Aderisolation aus elektronenstrahlvernetztem Polyolefin-Copolymer; Aderfarbe: BU; Leiter: Kupferlitze verzinnt | feindrähtig nach VDE 0295 / IEC 60228 | Klasse 5; Temperaturbereich: gelegentlich bewegt: -35°C bis +120°C | fest verlegt: -55°C bis +125°C; ölbeständig nach DIN EN 50290-2-22 (TM54); halogenfrei (IEC 60754-1) | geringe Korrosivität der Gase (IEC 60754-2) | geringe Rauchgasdichte (IEC 61034-2) | niedrige Toxizität (EN 50305) | flammwidrig (IEC 60332-1-2) | keine Brandfortleitung (IEC 60332-3-24 bzw 60332-3-25); H07Z-K gemäß EN 50525-3-41; Fabrikat/Typ: Lappkabel ÖLFLEX HEAT 125 SC oder gleichwertig; Artikelnummer: 1237002
53 36 63 ÖLFLEX HEAT 125 SC Aderleitung ÖLFLEX HEAT 125 SC 1X4 BN VDE-geprüfte Einzeladern gemäß EN 50525-3-41 (H05Z-K & H07Z-K) für erhöhte Einsatzanforderungen; Nennspannung U0/U: 450/750V (0 | 6/1kV bei fester und geschützter Verlegung); Prüfspannung: 4000V; Aderisolation aus elektronenstrahlvernetztem Polyolefin-Copolymer; Aderfarbe: BN; Leiter: Kupferlitze verzinnt | feindrähtig nach VDE 0295 / IEC 60228 | Klasse 5; Temperaturbereich: gelegentlich bewegt: -35°C bis +120°C | fest verlegt: -55°C bis +125°C; ölbeständig nach DIN EN 50290-2-22 (TM54); halogenfrei (IEC 60754-1) | geringe Korrosivität der Gase (IEC 60754-2) | geringe Rauchgasdichte (IEC 61034-2) | niedrige Toxizität (EN 50305) | flammwidrig (IEC 60332-1-2) | keine Brandfortleitung (IEC 60332-3-24 bzw 60332-3-25); H07Z-K gemäß EN 50525-3-41; Fabrikat/Typ: Lappkabel ÖLFLEX HEAT 125 SC oder gleichwertig; Artikelnummer: 1237003
53 36 64 ÖLFLEX HEAT 125 SC Aderleitung ÖLFLEX HEAT 125 SC 1X4 OG VDE-geprüfte Einzeladern gemäß EN 50525-3-41 (H05Z-K & H07Z-K) für erhöhte Einsatzanforderungen; Nennspannung U0/U: 450/750V (0 | 6/1kV bei fester und geschützter Verlegung); Prüfspannung: 4000V; Aderisolation aus elektronenstrahlvernetztem Polyolefin-Copolymer; Aderfarbe: OG; Leiter: Kupferlitze verzinnt | feindrähtig nach VDE 0295 / IEC 60228 | Klasse 5; Temperaturbereich: gelegentlich bewegt: -35°C bis +120°C | fest verlegt: -55°C bis +125°C; ölbeständig nach DIN EN 50290-2-22 (TM54); halogenfrei (IEC 60754-1) | geringe Korrosivität der Gase (IEC 60754-2) | geringe Rauchgasdichte (IEC 61034-2) | niedrige Toxizität (EN 50305) | flammwidrig (IEC 60332-1-2) | keine Brandfortleitung (IEC 60332-3-24 bzw 60332-3-25); H07Z-K gemäß EN 50525-3-41; Fabrikat/Typ: Lappkabel ÖLFLEX HEAT 125 SC oder gleichwertig; Artikelnummer: 1237009
53 36 65 ÖLFLEX HEAT 125 SC Aderleitung ÖLFLEX HEAT 125 SC 1X4 RD VDE-geprüfte Einzeladern gemäß EN 50525-3-41 (H05Z-K & H07Z-K) für erhöhte Einsatzanforderungen; Nennspannung U0/U: 450/750V (0 | 6/1kV bei fester und geschützter Verlegung); Prüfspannung: 4000V; Aderisolation aus elektronenstrahlvernetztem Polyolefin-Copolymer; Aderfarbe: RD; Leiter: Kupferlitze verzinnt | feindrähtig nach VDE 0295 / IEC 60228 | Klasse 5; Temperaturbereich: gelegentlich bewegt: -35°C bis +120°C | fest verlegt: -55°C bis +125°C; ölbeständig nach DIN EN 50290-2-22 (TM54); halogenfrei (IEC 60754-1) | geringe Korrosivität der Gase (IEC 60754-2) | geringe Rauchgasdichte (IEC 61034-2) | niedrige Toxizität (EN 50305) | flammwidrig (IEC 60332-1-2) | keine Brandfortleitung (IEC 60332-3-24 bzw 60332-3-25); H07Z-K gemäß EN 50525-3-41; Fabrikat/Typ: Lappkabel ÖLFLEX HEAT 125 SC oder gleichwertig; Artikelnummer: 1237104
53 36 66 ÖLFLEX HEAT 125 SC Aderleitung ÖLFLEX HEAT 125 SC 1X4 WH VDE-geprüfte Einzeladern gemäß EN 50525-3-41 (H05Z-K & H07Z-K) für erhöhte Einsatzanforderungen; Nennspannung U0/U: 450/750V (0 | 6/1kV bei fester und geschützter Verlegung); Prüfspannung: 4000V; Aderisolation aus elektronenstrahlvernetztem Polyolefin-Copolymer; Aderfarbe: WH; Leiter: Kupferlitze verzinnt | feindrähtig nach VDE 0295 / IEC 60228 | Klasse 5; Temperaturbereich: gelegentlich bewegt: -35°C bis +120°C | fest verlegt: -55°C bis +125°C; ölbeständig nach DIN EN 50290-2-22 (TM54); halogenfrei (IEC 60754-1) | geringe Korrosivität der Gase (IEC 60754-2) | geringe Rauchgasdichte (IEC 61034-2) | niedrige Toxizität (EN 50305) | flammwidrig (IEC 60332-1-2) | keine Brandfortleitung (IEC 60332-3-24 bzw 60332-3-25); H07Z-K gemäß EN 50525-3-41; Fabrikat/Typ: Lappkabel ÖLFLEX HEAT 125 SC oder gleichwertig; Artikelnummer: 1237105
53 36 67 ÖLFLEX HEAT 125 SC Aderleitung ÖLFLEX HEAT 125 SC 1X4 GY VDE-geprüfte Einzeladern gemäß EN 50525-3-41 (H05Z-K & H07Z-K) für erhöhte Einsatzanforderungen; Nennspannung U0/U: 450/750V (0 | 6/1kV bei fester und geschützter Verlegung); Prüfspannung: 4000V; Aderisolation aus elektronenstrahlvernetztem Polyolefin-Copolymer; Aderfarbe: GY; Leiter: Kupferlitze verzinnt | feindrähtig nach VDE 0295 / IEC 60228 | Klasse 5; Temperaturbereich: gelegentlich bewegt: -35°C bis +120°C | fest verlegt: -55°C bis +125°C; ölbeständig nach DIN EN 50290-2-22 (TM54); halogenfrei (IEC 60754-1) | geringe Korrosivität der Gase (IEC 60754-2) | geringe Rauchgasdichte (IEC 61034-2) | niedrige Toxizität (EN 50305) | flammwidrig (IEC 60332-1-2) | keine Brandfortleitung (IEC 60332-3-24 bzw 60332-3-25); H07Z-K gemäß EN 50525-3-41; Fabrikat/Typ: Lappkabel ÖLFLEX HEAT 125 SC oder gleichwertig; Artikelnummer: 1237106
53 36 68 ÖLFLEX HEAT 125 SC Aderleitung ÖLFLEX HEAT 125 SC 1X4 DBU VDE-geprüfte Einzeladern gemäß EN 50525-3-41 (H05Z-K & H07Z-K) für erhöhte Einsatzanforderungen; Nennspannung U0/U: 450/750V (0 | 6/1kV bei fester und geschützter Verlegung); Prüfspannung: 4000V; Aderisolation aus elektronenstrahlvernetztem Polyolefin-Copolymer; Aderfarbe: DBU; Leiter: Kupferlitze verzinnt | feindrähtig nach VDE 0295 / IEC 60228 | Klasse 5; Temperaturbereich: gelegentlich bewegt: -35°C bis +120°C | fest verlegt: -55°C bis +125°C; ölbeständig nach DIN EN 50290-2-22 (TM54); halogenfrei (IEC 60754-1) | geringe Korrosivität der Gase (IEC 60754-2) | geringe Rauchgasdichte (IEC 61034-2) | niedrige Toxizität (EN 50305) | flammwidrig (IEC 60332-1-2) | keine Brandfortleitung (IEC 60332-3-24 bzw 60332-3-25); H07Z-K gemäß EN 50525-3-41; Fabrikat/Typ: Lappkabel ÖLFLEX HEAT 125 SC oder gleichwertig; Artikelnummer: 1237114
53 36 69 ÖLFLEX HEAT 125 SC Aderleitung ÖLFLEX HEAT 125 SC 1X6 GNYE VDE-geprüfte Einzeladern gemäß EN 50525-3-41 (H05Z-K & H07Z-K) für erhöhte Einsatzanforderungen; Nennspannung U0/U: 450/750V (0 | 6/1kV bei fester und geschützter Verlegung); Prüfspannung: 4000V; Aderisolation aus elektronenstrahlvernetztem Polyolefin-Copolymer; Aderfarbe: GNYE; Leiter: Kupferlitze verzinnt | feindrähtig nach VDE 0295 / IEC 60228 | Klasse 5; Temperaturbereich: gelegentlich bewegt: -35°C bis +120°C | fest verlegt: -55°C bis +125°C; ölbeständig nach DIN EN 50290-2-22 (TM54); halogenfrei (IEC 60754-1) | geringe Korrosivität der Gase (IEC 60754-2) | geringe Rauchgasdichte (IEC 61034-2) | niedrige Toxizität (EN 50305) | flammwidrig (IEC 60332-1-2) | keine Brandfortleitung (IEC 60332-3-24 bzw 60332-3-25); H07Z-K gemäß EN 50525-3-41; Fabrikat/Typ: Lappkabel ÖLFLEX HEAT 125 SC oder gleichwertig; Artikelnummer: 1238000
53 36 70 ÖLFLEX HEAT 125 SC Aderleitung ÖLFLEX HEAT 125 SC 1X6 BK VDE-geprüfte Einzeladern gemäß EN 50525-3-41 (H05Z-K & H07Z-K) für erhöhte Einsatzanforderungen; Nennspannung U0/U: 450/750V (0 | 6/1kV bei fester und geschützter Verlegung); Prüfspannung: 4000V; Aderisolation aus elektronenstrahlvernetztem Polyolefin-Copolymer; Aderfarbe: BK; Leiter: Kupferlitze verzinnt | feindrähtig nach VDE 0295 / IEC 60228 | Klasse 5; Temperaturbereich: gelegentlich bewegt: -35°C bis +120°C | fest verlegt: -55°C bis +125°C; ölbeständig nach DIN EN 50290-2-22 (TM54); halogenfrei (IEC 60754-1) | geringe Korrosivität der Gase (IEC 60754-2) | geringe Rauchgasdichte (IEC 61034-2) | niedrige Toxizität (EN 50305) | flammwidrig (IEC 60332-1-2) | keine Brandfortleitung (IEC 60332-3-24 bzw 60332-3-25); H07Z-K gemäß EN 50525-3-41; Fabrikat/Typ: Lappkabel ÖLFLEX HEAT 125 SC oder gleichwertig; Artikelnummer: 1238001
53 36 71 ÖLFLEX HEAT 125 SC Aderleitung ÖLFLEX HEAT 125 SC 1X6 BU VDE-geprüfte Einzeladern gemäß EN 50525-3-41 (H05Z-K & H07Z-K) für erhöhte Einsatzanforderungen; Nennspannung U0/U: 450/750V (0 | 6/1kV bei fester und geschützter Verlegung); Prüfspannung: 4000V; Aderisolation aus elektronenstrahlvernetztem Polyolefin-Copolymer; Aderfarbe: BU; Leiter: Kupferlitze verzinnt | feindrähtig nach VDE 0295 / IEC 60228 | Klasse 5; Temperaturbereich: gelegentlich bewegt: -35°C bis +120°C | fest verlegt: -55°C bis +125°C; ölbeständig nach DIN EN 50290-2-22 (TM54); halogenfrei (IEC 60754-1) | geringe Korrosivität der Gase (IEC 60754-2) | geringe Rauchgasdichte (IEC 61034-2) | niedrige Toxizität (EN 50305) | flammwidrig (IEC 60332-1-2) | keine Brandfortleitung (IEC 60332-3-24 bzw 60332-3-25); H07Z-K gemäß EN 50525-3-41; Fabrikat/Typ: Lappkabel ÖLFLEX HEAT 125 SC oder gleichwertig; Artikelnummer: 1238002
53 36 72 ÖLFLEX HEAT 125 SC Aderleitung ÖLFLEX HEAT 125 SC 1X6 BN VDE-geprüfte Einzeladern gemäß EN 50525-3-41 (H05Z-K & H07Z-K) für erhöhte Einsatzanforderungen; Nennspannung U0/U: 450/750V (0 | 6/1kV bei fester und geschützter Verlegung); Prüfspannung: 4000V; Aderisolation aus elektronenstrahlvernetztem Polyolefin-Copolymer; Aderfarbe: BN; Leiter: Kupferlitze verzinnt | feindrähtig nach VDE 0295 / IEC 60228 | Klasse 5; Temperaturbereich: gelegentlich bewegt: -35°C bis +120°C | fest verlegt: -55°C bis +125°C; ölbeständig nach DIN EN 50290-2-22 (TM54); halogenfrei (IEC 60754-1) | geringe Korrosivität der Gase (IEC 60754-2) | geringe Rauchgasdichte (IEC 61034-2) | niedrige Toxizität (EN 50305) | flammwidrig (IEC 60332-1-2) | keine Brandfortleitung (IEC 60332-3-24 bzw 60332-3-25); H07Z-K gemäß EN 50525-3-41; Fabrikat/Typ: Lappkabel ÖLFLEX HEAT 125 SC oder gleichwertig; Artikelnummer: 1238003
53 36 73 ÖLFLEX HEAT 125 SC Aderleitung ÖLFLEX HEAT 125 SC 1X6 RD VDE-geprüfte Einzeladern gemäß EN 50525-3-41 (H05Z-K & H07Z-K) für erhöhte Einsatzanforderungen; Nennspannung U0/U: 450/750V (0 | 6/1kV bei fester und geschützter Verlegung); Prüfspannung: 4000V; Aderisolation aus elektronenstrahlvernetztem Polyolefin-Copolymer; Aderfarbe: RD; Leiter: Kupferlitze verzinnt | feindrähtig nach VDE 0295 / IEC 60228 | Klasse 5; Temperaturbereich: gelegentlich bewegt: -35°C bis +120°C | fest verlegt: -55°C bis +125°C; ölbeständig nach DIN EN 50290-2-22 (TM54); halogenfrei (IEC 60754-1) | geringe Korrosivität der Gase (IEC 60754-2) | geringe Rauchgasdichte (IEC 61034-2) | niedrige Toxizität (EN 50305) | flammwidrig (IEC 60332-1-2) | keine Brandfortleitung (IEC 60332-3-24 bzw 60332-3-25); H07Z-K gemäß EN 50525-3-41; Fabrikat/Typ: Lappkabel ÖLFLEX HEAT 125 SC oder gleichwertig; Artikelnummer: 1238104
53 36 74 ÖLFLEX HEAT 125 SC Aderleitung ÖLFLEX HEAT 125 SC 1X6 GY VDE-geprüfte Einzeladern gemäß EN 50525-3-41 (H05Z-K & H07Z-K) für erhöhte Einsatzanforderungen; Nennspannung U0/U: 450/750V (0 | 6/1kV bei fester und geschützter Verlegung); Prüfspannung: 4000V; Aderisolation aus elektronenstrahlvernetztem Polyolefin-Copolymer; Aderfarbe: GY; Leiter: Kupferlitze verzinnt | feindrähtig nach VDE 0295 / IEC 60228 | Klasse 5; Temperaturbereich: gelegentlich bewegt: -35°C bis +120°C | fest verlegt: -55°C bis +125°C; ölbeständig nach DIN EN 50290-2-22 (TM54); halogenfrei (IEC 60754-1) | geringe Korrosivität der Gase (IEC 60754-2) | geringe Rauchgasdichte (IEC 61034-2) | niedrige Toxizität (EN 50305) | flammwidrig (IEC 60332-1-2) | keine Brandfortleitung (IEC 60332-3-24 bzw 60332-3-25); H07Z-K gemäß EN 50525-3-41; Fabrikat/Typ: Lappkabel ÖLFLEX HEAT 125 SC oder gleichwertig; Artikelnummer: 1238106
53 36 75 ÖLFLEX HEAT 125 SC Aderleitung ÖLFLEX HEAT 125 SC 1X6 DBU VDE-geprüfte Einzeladern gemäß EN 50525-3-41 (H05Z-K & H07Z-K) für erhöhte Einsatzanforderungen; Nennspannung U0/U: 450/750V (0 | 6/1kV bei fester und geschützter Verlegung); Prüfspannung: 4000V; Aderisolation aus elektronenstrahlvernetztem Polyolefin-Copolymer; Aderfarbe: DBU; Leiter: Kupferlitze verzinnt | feindrähtig nach VDE 0295 / IEC 60228 | Klasse 5; Temperaturbereich: gelegentlich bewegt: -35°C bis +120°C | fest verlegt: -55°C bis +125°C; ölbeständig nach DIN EN 50290-2-22 (TM54); halogenfrei (IEC 60754-1) | geringe Korrosivität der Gase (IEC 60754-2) | geringe Rauchgasdichte (IEC 61034-2) | niedrige Toxizität (EN 50305) | flammwidrig (IEC 60332-1-2) | keine Brandfortleitung (IEC 60332-3-24 bzw 60332-3-25); H07Z-K gemäß EN 50525-3-41; Fabrikat/Typ: Lappkabel ÖLFLEX HEAT 125 SC oder gleichwertig; Artikelnummer: 1238114
53 36 76 ÖLFLEX HEAT 125 SC Aderleitung ÖLFLEX HEAT 125 SC 1X10 GNYE VDE-geprüfte Einzeladern gemäß EN 50525-3-41 (H05Z-K & H07Z-K) für erhöhte Einsatzanforderungen; Nennspannung U0/U: 450/750V (0 | 6/1kV bei fester und geschützter Verlegung); Prüfspannung: 4000V; Aderisolation aus elektronenstrahlvernetztem Polyolefin-Copolymer; Aderfarbe: GNYE; Leiter: Kupferlitze verzinnt | feindrähtig nach VDE 0295 / IEC 60228 | Klasse 5; Temperaturbereich: gelegentlich bewegt: -35°C bis +120°C | fest verlegt: -55°C bis +125°C; ölbeständig nach DIN EN 50290-2-22 (TM54); halogenfrei (IEC 60754-1) | geringe Korrosivität der Gase (IEC 60754-2) | geringe Rauchgasdichte (IEC 61034-2) | niedrige Toxizität (EN 50305) | flammwidrig (IEC 60332-1-2) | keine Brandfortleitung (IEC 60332-3-24 bzw 60332-3-25); H07Z-K gemäß EN 50525-3-41; Fabrikat/Typ: Lappkabel ÖLFLEX HEAT 125 SC oder gleichwertig; Artikelnummer: 1239000
53 36 77 ÖLFLEX HEAT 125 SC Aderleitung ÖLFLEX HEAT 125 SC 1X10 BK VDE-geprüfte Einzeladern gemäß EN 50525-3-41 (H05Z-K & H07Z-K) für erhöhte Einsatzanforderungen; Nennspannung U0/U: 450/750V (0 | 6/1kV bei fester und geschützter Verlegung); Prüfspannung: 4000V; Aderisolation aus elektronenstrahlvernetztem Polyolefin-Copolymer; Aderfarbe: BK; Leiter: Kupferlitze verzinnt | feindrähtig nach VDE 0295 / IEC 60228 | Klasse 5; Temperaturbereich: gelegentlich bewegt: -35°C bis +120°C | fest verlegt: -55°C bis +125°C; ölbeständig nach DIN EN 50290-2-22 (TM54); halogenfrei (IEC 60754-1) | geringe Korrosivität der Gase (IEC 60754-2) | geringe Rauchgasdichte (IEC 61034-2) | niedrige Toxizität (EN 50305) | flammwidrig (IEC 60332-1-2) | keine Brandfortleitung (IEC 60332-3-24 bzw 60332-3-25); H07Z-K gemäß EN 50525-3-41; Fabrikat/Typ: Lappkabel ÖLFLEX HEAT 125 SC oder gleichwertig; Artikelnummer: 1239001
53 36 78 ÖLFLEX HEAT 125 SC Aderleitung ÖLFLEX HEAT 125 SC 1X10 BU VDE-geprüfte Einzeladern gemäß EN 50525-3-41 (H05Z-K & H07Z-K) für erhöhte Einsatzanforderungen; Nennspannung U0/U: 450/750V (0 | 6/1kV bei fester und geschützter Verlegung); Prüfspannung: 4000V; Aderisolation aus elektronenstrahlvernetztem Polyolefin-Copolymer; Aderfarbe: BU; Leiter: Kupferlitze verzinnt | feindrähtig nach VDE 0295 / IEC 60228 | Klasse 5; Temperaturbereich: gelegentlich bewegt: -35°C bis +120°C | fest verlegt: -55°C bis +125°C; ölbeständig nach DIN EN 50290-2-22 (TM54); halogenfrei (IEC 60754-1) | geringe Korrosivität der Gase (IEC 60754-2) | geringe Rauchgasdichte (IEC 61034-2) | niedrige Toxizität (EN 50305) | flammwidrig (IEC 60332-1-2) | keine Brandfortleitung (IEC 60332-3-24 bzw 60332-3-25); H07Z-K gemäß EN 50525-3-41; Fabrikat/Typ: Lappkabel ÖLFLEX HEAT 125 SC oder gleichwertig; Artikelnummer: 1239002
53 36 79 ÖLFLEX HEAT 125 SC Aderleitung ÖLFLEX HEAT 125 SC 1X10 BN VDE-geprüfte Einzeladern gemäß EN 50525-3-41 (H05Z-K & H07Z-K) für erhöhte Einsatzanforderungen; Nennspannung U0/U: 450/750V (0 | 6/1kV bei fester und geschützter Verlegung); Prüfspannung: 4000V; Aderisolation aus elektronenstrahlvernetztem Polyolefin-Copolymer; Aderfarbe: BN; Leiter: Kupferlitze verzinnt | feindrähtig nach VDE 0295 / IEC 60228 | Klasse 5; Temperaturbereich: gelegentlich bewegt: -35°C bis +120°C | fest verlegt: -55°C bis +125°C; ölbeständig nach DIN EN 50290-2-22 (TM54); halogenfrei (IEC 60754-1) | geringe Korrosivität der Gase (IEC 60754-2) | geringe Rauchgasdichte (IEC 61034-2) | niedrige Toxizität (EN 50305) | flammwidrig (IEC 60332-1-2) | keine Brandfortleitung (IEC 60332-3-24 bzw 60332-3-25); H07Z-K gemäß EN 50525-3-41; Fabrikat/Typ: Lappkabel ÖLFLEX HEAT 125 SC oder gleichwertig; Artikelnummer: 1239003
53 36 80 ÖLFLEX HEAT 125 SC Aderleitung ÖLFLEX HEAT 125 SC 1X10 RD VDE-geprüfte Einzeladern gemäß EN 50525-3-41 (H05Z-K & H07Z-K) für erhöhte Einsatzanforderungen; Nennspannung U0/U: 450/750V (0 | 6/1kV bei fester und geschützter Verlegung); Prüfspannung: 4000V; Aderisolation aus elektronenstrahlvernetztem Polyolefin-Copolymer; Aderfarbe: RD; Leiter: Kupferlitze verzinnt | feindrähtig nach VDE 0295 / IEC 60228 | Klasse 5; Temperaturbereich: gelegentlich bewegt: -35°C bis +120°C | fest verlegt: -55°C bis +125°C; ölbeständig nach DIN EN 50290-2-22 (TM54); halogenfrei (IEC 60754-1) | geringe Korrosivität der Gase (IEC 60754-2) | geringe Rauchgasdichte (IEC 61034-2) | niedrige Toxizität (EN 50305) | flammwidrig (IEC 60332-1-2) | keine Brandfortleitung (IEC 60332-3-24 bzw 60332-3-25); H07Z-K gemäß EN 50525-3-41; Fabrikat/Typ: Lappkabel ÖLFLEX HEAT 125 SC oder gleichwertig; Artikelnummer: 1239104
53 36 81 ÖLFLEX HEAT 125 SC Aderleitung ÖLFLEX HEAT 125 SC 1X16 GNYE VDE-geprüfte Einzeladern gemäß EN 50525-3-41 (H05Z-K & H07Z-K) für erhöhte Einsatzanforderungen; Nennspannung U0/U: 450/750V (0 | 6/1kV bei fester und geschützter Verlegung); Prüfspannung: 4000V; Aderisolation aus elektronenstrahlvernetztem Polyolefin-Copolymer; Aderfarbe: GNYE; Leiter: Kupferlitze verzinnt | feindrähtig nach VDE 0295 / IEC 60228 | Klasse 5; Temperaturbereich: gelegentlich bewegt: -35°C bis +120°C | fest verlegt: -55°C bis +125°C; ölbeständig nach DIN EN 50290-2-22 (TM54); halogenfrei (IEC 60754-1) | geringe Korrosivität der Gase (IEC 60754-2) | geringe Rauchgasdichte (IEC 61034-2) | niedrige Toxizität (EN 50305) | flammwidrig (IEC 60332-1-2) | keine Brandfortleitung (IEC 60332-3-24 bzw 60332-3-25); H07Z-K gemäß EN 50525-3-41; Fabrikat/Typ: Lappkabel ÖLFLEX HEAT 125 SC oder gleichwertig; Artikelnummer: 1240000
53 36 82 ÖLFLEX HEAT 125 SC Aderleitung ÖLFLEX HEAT 125 SC 1X16 BK VDE-geprüfte Einzeladern gemäß EN 50525-3-41 (H05Z-K & H07Z-K) für erhöhte Einsatzanforderungen; Nennspannung U0/U: 450/750V (0 | 6/1kV bei fester und geschützter Verlegung); Prüfspannung: 4000V; Aderisolation aus elektronenstrahlvernetztem Polyolefin-Copolymer; Aderfarbe: BK; Leiter: Kupferlitze verzinnt | feindrähtig nach VDE 0295 / IEC 60228 | Klasse 5; Temperaturbereich: gelegentlich bewegt: -35°C bis +120°C | fest verlegt: -55°C bis +125°C; ölbeständig nach DIN EN 50290-2-22 (TM54); halogenfrei (IEC 60754-1) | geringe Korrosivität der Gase (IEC 60754-2) | geringe Rauchgasdichte (IEC 61034-2) | niedrige Toxizität (EN 50305) | flammwidrig (IEC 60332-1-2) | keine Brandfortleitung (IEC 60332-3-24 bzw 60332-3-25); H07Z-K gemäß EN 50525-3-41; Fabrikat/Typ: Lappkabel ÖLFLEX HEAT 125 SC oder gleichwertig; Artikelnummer: 1240001
53 36 83 ÖLFLEX HEAT 125 SC Aderleitung ÖLFLEX HEAT 125 SC 1X16 BU VDE-geprüfte Einzeladern gemäß EN 50525-3-41 (H05Z-K & H07Z-K) für erhöhte Einsatzanforderungen; Nennspannung U0/U: 450/750V (0 | 6/1kV bei fester und geschützter Verlegung); Prüfspannung: 4000V; Aderisolation aus elektronenstrahlvernetztem Polyolefin-Copolymer; Aderfarbe: BU; Leiter: Kupferlitze verzinnt | feindrähtig nach VDE 0295 / IEC 60228 | Klasse 5; Temperaturbereich: gelegentlich bewegt: -35°C bis +120°C | fest verlegt: -55°C bis +125°C; ölbeständig nach DIN EN 50290-2-22 (TM54); halogenfrei (IEC 60754-1) | geringe Korrosivität der Gase (IEC 60754-2) | geringe Rauchgasdichte (IEC 61034-2) | niedrige Toxizität (EN 50305) | flammwidrig (IEC 60332-1-2) | keine Brandfortleitung (IEC 60332-3-24 bzw 60332-3-25); H07Z-K gemäß EN 50525-3-41; Fabrikat/Typ: Lappkabel ÖLFLEX HEAT 125 SC oder gleichwertig; Artikelnummer: 1240002
53 36 84 ÖLFLEX HEAT 125 SC Aderleitung ÖLFLEX HEAT 125 SC 1X16 RD VDE-geprüfte Einzeladern gemäß EN 50525-3-41 (H05Z-K & H07Z-K) für erhöhte Einsatzanforderungen; Nennspannung U0/U: 450/750V (0 | 6/1kV bei fester und geschützter Verlegung); Prüfspannung: 4000V; Aderisolation aus elektronenstrahlvernetztem Polyolefin-Copolymer; Aderfarbe: RD; Leiter: Kupferlitze verzinnt | feindrähtig nach VDE 0295 / IEC 60228 | Klasse 5; Temperaturbereich: gelegentlich bewegt: -35°C bis +120°C | fest verlegt: -55°C bis +125°C; ölbeständig nach DIN EN 50290-2-22 (TM54); halogenfrei (IEC 60754-1) | geringe Korrosivität der Gase (IEC 60754-2) | geringe Rauchgasdichte (IEC 61034-2) | niedrige Toxizität (EN 50305) | flammwidrig (IEC 60332-1-2) | keine Brandfortleitung (IEC 60332-3-24 bzw 60332-3-25); H07Z-K gemäß EN 50525-3-41; Fabrikat/Typ: Lappkabel ÖLFLEX HEAT 125 SC oder gleichwertig; Artikelnummer: 1240104
53 36 85 ÖLFLEX HEAT 125 SC Aderleitung ÖLFLEX HEAT 125 SC 1X25 GNYE VDE-geprüfte Einzeladern gemäß EN 50525-3-41 (H05Z-K & H07Z-K) für erhöhte Einsatzanforderungen; Nennspannung U0/U: 450/750V (0 | 6/1kV bei fester und geschützter Verlegung); Prüfspannung: 4000V; Aderisolation aus elektronenstrahlvernetztem Polyolefin-Copolymer; Aderfarbe: GNYE; Leiter: Kupferlitze verzinnt | feindrähtig nach VDE 0295 / IEC 60228 | Klasse 5; Temperaturbereich: gelegentlich bewegt: -35°C bis +120°C | fest verlegt: -55°C bis +125°C; ölbeständig nach DIN EN 50290-2-22 (TM54); halogenfrei (IEC 60754-1) | geringe Korrosivität der Gase (IEC 60754-2) | geringe Rauchgasdichte (IEC 61034-2) | niedrige Toxizität (EN 50305) | flammwidrig (IEC 60332-1-2) | keine Brandfortleitung (IEC 60332-3-24 bzw 60332-3-25); H07Z-K gemäß EN 50525-3-41; Fabrikat/Typ: Lappkabel ÖLFLEX HEAT 125 SC oder gleichwertig; Artikelnummer: 1241000
53 36 86 ÖLFLEX HEAT 125 SC Aderleitung ÖLFLEX HEAT 125 SC 1X25 BK VDE-geprüfte Einzeladern gemäß EN 50525-3-41 (H05Z-K & H07Z-K) für erhöhte Einsatzanforderungen; Nennspannung U0/U: 450/750V (0 | 6/1kV bei fester und geschützter Verlegung); Prüfspannung: 4000V; Aderisolation aus elektronenstrahlvernetztem Polyolefin-Copolymer; Aderfarbe: BK; Leiter: Kupferlitze verzinnt | feindrähtig nach VDE 0295 / IEC 60228 | Klasse 5; Temperaturbereich: gelegentlich bewegt: -35°C bis +120°C | fest verlegt: -55°C bis +125°C; ölbeständig nach DIN EN 50290-2-22 (TM54); halogenfrei (IEC 60754-1) | geringe Korrosivität der Gase (IEC 60754-2) | geringe Rauchgasdichte (IEC 61034-2) | niedrige Toxizität (EN 50305) | flammwidrig (IEC 60332-1-2) | keine Brandfortleitung (IEC 60332-3-24 bzw 60332-3-25); H07Z-K gemäß EN 50525-3-41; Fabrikat/Typ: Lappkabel ÖLFLEX HEAT 125 SC oder gleichwertig; Artikelnummer: 1241001
53 36 87 ÖLFLEX HEAT 125 SC Aderleitung ÖLFLEX HEAT 125 SC 1X35 GNYE VDE-geprüfte Einzeladern gemäß EN 50525-3-41 (H05Z-K & H07Z-K) für erhöhte Einsatzanforderungen; Nennspannung U0/U: 450/750V (0 | 6/1kV bei fester und geschützter Verlegung); Prüfspannung: 4000V; Aderisolation aus elektronenstrahlvernetztem Polyolefin-Copolymer; Aderfarbe: GNYE; Leiter: Kupferlitze verzinnt | feindrähtig nach VDE 0295 / IEC 60228 | Klasse 5; Temperaturbereich: gelegentlich bewegt: -35°C bis +120°C | fest verlegt: -55°C bis +125°C; ölbeständig nach DIN EN 50290-2-22 (TM54); halogenfrei (IEC 60754-1) | geringe Korrosivität der Gase (IEC 60754-2) | geringe Rauchgasdichte (IEC 61034-2) | niedrige Toxizität (EN 50305) | flammwidrig (IEC 60332-1-2) | keine Brandfortleitung (IEC 60332-3-24 bzw 60332-3-25); H07Z-K gemäß EN 50525-3-41; Fabrikat/Typ: Lappkabel ÖLFLEX HEAT 125 SC oder gleichwertig; Artikelnummer: 1242000
53 36 88 ÖLFLEX HEAT 125 SC Aderleitung ÖLFLEX HEAT 125 SC 1X35 BK VDE-geprüfte Einzeladern gemäß EN 50525-3-41 (H05Z-K & H07Z-K) für erhöhte Einsatzanforderungen; Nennspannung U0/U: 450/750V (0 | 6/1kV bei fester und geschützter Verlegung); Prüfspannung: 4000V; Aderisolation aus elektronenstrahlvernetztem Polyolefin-Copolymer; Aderfarbe: BK; Leiter: Kupferlitze verzinnt | feindrähtig nach VDE 0295 / IEC 60228 | Klasse 5; Temperaturbereich: gelegentlich bewegt: -35°C bis +120°C | fest verlegt: -55°C bis +125°C; ölbeständig nach DIN EN 50290-2-22 (TM54); halogenfrei (IEC 60754-1) | geringe Korrosivität der Gase (IEC 60754-2) | geringe Rauchgasdichte (IEC 61034-2) | niedrige Toxizität (EN 50305) | flammwidrig (IEC 60332-1-2) | keine Brandfortleitung (IEC 60332-3-24 bzw 60332-3-25); H07Z-K gemäß EN 50525-3-41; Fabrikat/Typ: Lappkabel ÖLFLEX HEAT 125 SC oder gleichwertig; Artikelnummer: 1242001
53 36 89 ÖLFLEX HEAT 125 SC Aderleitung ÖLFLEX HEAT 125 SC 1X50 GNYE VDE-geprüfte Einzeladern gemäß EN 50525-3-41 (H05Z-K & H07Z-K) für erhöhte Einsatzanforderungen; Nennspannung U0/U: 450/750V (0 | 6/1kV bei fester und geschützter Verlegung); Prüfspannung: 4000V; Aderisolation aus elektronenstrahlvernetztem Polyolefin-Copolymer; Aderfarbe: GNYE; Leiter: Kupferlitze verzinnt | feindrähtig nach VDE 0295 / IEC 60228 | Klasse 5; Temperaturbereich: gelegentlich bewegt: -35°C bis +120°C | fest verlegt: -55°C bis +125°C; ölbeständig nach DIN EN 50290-2-22 (TM54); halogenfrei (IEC 60754-1) | geringe Korrosivität der Gase (IEC 60754-2) | geringe Rauchgasdichte (IEC 61034-2) | niedrige Toxizität (EN 50305) | flammwidrig (IEC 60332-1-2) | keine Brandfortleitung (IEC 60332-3-24 bzw 60332-3-25); H07Z-K gemäß EN 50525-3-41; Fabrikat/Typ: Lappkabel ÖLFLEX HEAT 125 SC oder gleichwertig; Artikelnummer: 1243000
53 36 90 ÖLFLEX HEAT 125 SC Aderleitung ÖLFLEX HEAT 125 SC 1X50 BK VDE-geprüfte Einzeladern gemäß EN 50525-3-41 (H05Z-K & H07Z-K) für erhöhte Einsatzanforderungen; Nennspannung U0/U: 450/750V (0 | 6/1kV bei fester und geschützter Verlegung); Prüfspannung: 4000V; Aderisolation aus elektronenstrahlvernetztem Polyolefin-Copolymer; Aderfarbe: BK; Leiter: Kupferlitze verzinnt | feindrähtig nach VDE 0295 / IEC 60228 | Klasse 5; Temperaturbereich: gelegentlich bewegt: -35°C bis +120°C | fest verlegt: -55°C bis +125°C; ölbeständig nach DIN EN 50290-2-22 (TM54); halogenfrei (IEC 60754-1) | geringe Korrosivität der Gase (IEC 60754-2) | geringe Rauchgasdichte (IEC 61034-2) | niedrige Toxizität (EN 50305) | flammwidrig (IEC 60332-1-2) | keine Brandfortleitung (IEC 60332-3-24 bzw 60332-3-25); H07Z-K gemäß EN 50525-3-41; Fabrikat/Typ: Lappkabel ÖLFLEX HEAT 125 SC oder gleichwertig; Artikelnummer: 1243001
53 36 91 ÖLFLEX HEAT 125 SC Aderleitung ÖLFLEX HEAT 125 SC 1X70 GNYE VDE-geprüfte Einzeladern gemäß EN 50525-3-41 (H05Z-K & H07Z-K) für erhöhte Einsatzanforderungen; Nennspannung U0/U: 450/750V (0 | 6/1kV bei fester und geschützter Verlegung); Prüfspannung: 4000V; Aderisolation aus elektronenstrahlvernetztem Polyolefin-Copolymer; Aderfarbe: GNYE; Leiter: Kupferlitze verzinnt | feindrähtig nach VDE 0295 / IEC 60228 | Klasse 5; Temperaturbereich: gelegentlich bewegt: -35°C bis +120°C | fest verlegt: -55°C bis +125°C; ölbeständig nach DIN EN 50290-2-22 (TM54); halogenfrei (IEC 60754-1) | geringe Korrosivität der Gase (IEC 60754-2) | geringe Rauchgasdichte (IEC 61034-2) | niedrige Toxizität (EN 50305) | flammwidrig (IEC 60332-1-2) | keine Brandfortleitung (IEC 60332-3-24 bzw 60332-3-25); H07Z-K gemäß EN 50525-3-41; Fabrikat/Typ: Lappkabel ÖLFLEX HEAT 125 SC oder gleichwertig; Artikelnummer: 1244000
53 36 92 ÖLFLEX HEAT 125 SC Aderleitung ÖLFLEX HEAT 125 SC 1X70 BK VDE-geprüfte Einzeladern gemäß EN 50525-3-41 (H05Z-K & H07Z-K) für erhöhte Einsatzanforderungen; Nennspannung U0/U: 450/750V (0 | 6/1kV bei fester und geschützter Verlegung); Prüfspannung: 4000V; Aderisolation aus elektronenstrahlvernetztem Polyolefin-Copolymer; Aderfarbe: BK; Leiter: Kupferlitze verzinnt | feindrähtig nach VDE 0295 / IEC 60228 | Klasse 5; Temperaturbereich: gelegentlich bewegt: -35°C bis +120°C | fest verlegt: -55°C bis +125°C; ölbeständig nach DIN EN 50290-2-22 (TM54); halogenfrei (IEC 60754-1) | geringe Korrosivität der Gase (IEC 60754-2) | geringe Rauchgasdichte (IEC 61034-2) | niedrige Toxizität (EN 50305) | flammwidrig (IEC 60332-1-2) | keine Brandfortleitung (IEC 60332-3-24 bzw 60332-3-25); H07Z-K gemäß EN 50525-3-41; Fabrikat/Typ: Lappkabel ÖLFLEX HEAT 125 SC oder gleichwertig; Artikelnummer: 1244001
53 36 93 ÖLFLEX HEAT 125 SC Aderleitung ÖLFLEX HEAT 125 SC 1X95 BK VDE-geprüfte Einzeladern gemäß EN 50525-3-41 (H05Z-K & H07Z-K) für erhöhte Einsatzanforderungen; Nennspannung U0/U: 450/750V (0 | 6/1kV bei fester und geschützter Verlegung); Prüfspannung: 4000V; Aderisolation aus elektronenstrahlvernetztem Polyolefin-Copolymer; Aderfarbe: BK; Leiter: Kupferlitze verzinnt | feindrähtig nach VDE 0295 / IEC 60228 | Klasse 5; Temperaturbereich: gelegentlich bewegt: -35°C bis +120°C | fest verlegt: -55°C bis +125°C; ölbeständig nach DIN EN 50290-2-22 (TM54); halogenfrei (IEC 60754-1) | geringe Korrosivität der Gase (IEC 60754-2) | geringe Rauchgasdichte (IEC 61034-2) | niedrige Toxizität (EN 50305) | flammwidrig (IEC 60332-1-2) | keine Brandfortleitung (IEC 60332-3-24 bzw 60332-3-25); H07Z-K gemäß EN 50525-3-41; Fabrikat/Typ: Lappkabel ÖLFLEX HEAT 125 SC oder gleichwertig; Artikelnummer: 1245001
53 36 94 ÖLFLEX HEAT 125 SC Aderleitung ÖLFLEX HEAT 125 SC 1X120 BK VDE-geprüfte Einzeladern gemäß EN 50525-3-41 (H05Z-K & H07Z-K) für erhöhte Einsatzanforderungen; Nennspannung U0/U: 450/750V (0 | 6/1kV bei fester und geschützter Verlegung); Prüfspannung: 4000V; Aderisolation aus elektronenstrahlvernetztem Polyolefin-Copolymer; Aderfarbe: BK; Leiter: Kupferlitze verzinnt | feindrähtig nach VDE 0295 / IEC 60228 | Klasse 5; Temperaturbereich: gelegentlich bewegt: -35°C bis +120°C | fest verlegt: -55°C bis +125°C; ölbeständig nach DIN EN 50290-2-22 (TM54); halogenfrei (IEC 60754-1) | geringe Korrosivität der Gase (IEC 60754-2) | geringe Rauchgasdichte (IEC 61034-2) | niedrige Toxizität (EN 50305) | flammwidrig (IEC 60332-1-2) | keine Brandfortleitung (IEC 60332-3-24 bzw 60332-3-25); H07Z-K gemäß EN 50525-3-41; Fabrikat/Typ: Lappkabel ÖLFLEX HEAT 125 SC oder gleichwertig; Artikelnummer: 1246001
53 36 95 ÖLFLEX HEAT 125 SC Aderleitung ÖLFLEX HEAT 125 SC 1X150 GNYE VDE-geprüfte Einzeladern gemäß EN 50525-3-41 (H05Z-K & H07Z-K) für erhöhte Einsatzanforderungen; Nennspannung U0/U: 450/750V (0 | 6/1kV bei fester und geschützter Verlegung); Prüfspannung: 4000V; Aderisolation aus elektronenstrahlvernetztem Polyolefin-Copolymer; Aderfarbe: GNYE; Leiter: Kupferlitze verzinnt | feindrähtig nach VDE 0295 / IEC 60228 | Klasse 5; Temperaturbereich: gelegentlich bewegt: -35°C bis +120°C | fest verlegt: -55°C bis +125°C; ölbeständig nach DIN EN 50290-2-22 (TM54); halogenfrei (IEC 60754-1) | geringe Korrosivität der Gase (IEC 60754-2) | geringe Rauchgasdichte (IEC 61034-2) | niedrige Toxizität (EN 50305) | flammwidrig (IEC 60332-1-2) | keine Brandfortleitung (IEC 60332-3-24 bzw 60332-3-25); H07Z-K gemäß EN 50525-3-41; Fabrikat/Typ: Lappkabel ÖLFLEX HEAT 125 SC oder gleichwertig; Artikelnummer: 1247000
53 36 96 ÖLFLEX HEAT 125 SC Aderleitung ÖLFLEX HEAT 125 SC 1X150 BK VDE-geprüfte Einzeladern gemäß EN 50525-3-41 (H05Z-K & H07Z-K) für erhöhte Einsatzanforderungen; Nennspannung U0/U: 450/750V (0 | 6/1kV bei fester und geschützter Verlegung); Prüfspannung: 4000V; Aderisolation aus elektronenstrahlvernetztem Polyolefin-Copolymer; Aderfarbe: BK; Leiter: Kupferlitze verzinnt | feindrähtig nach VDE 0295 / IEC 60228 | Klasse 5; Temperaturbereich: gelegentlich bewegt: -35°C bis +120°C | fest verlegt: -55°C bis +125°C; ölbeständig nach DIN EN 50290-2-22 (TM54); halogenfrei (IEC 60754-1) | geringe Korrosivität der Gase (IEC 60754-2) | geringe Rauchgasdichte (IEC 61034-2) | niedrige Toxizität (EN 50305) | flammwidrig (IEC 60332-1-2) | keine Brandfortleitung (IEC 60332-3-24 bzw 60332-3-25); H07Z-K gemäß EN 50525-3-41; Fabrikat/Typ: Lappkabel ÖLFLEX HEAT 125 SC oder gleichwertig; Artikelnummer: 1247001
53 36 97 ÖLFLEX HEAT 125 SC Aderleitung ÖLFLEX HEAT 125 SC 1X185 BK VDE-geprüfte Einzeladern gemäß EN 50525-3-41 (H05Z-K & H07Z-K) für erhöhte Einsatzanforderungen; Nennspannung U0/U: 450/750V (0 | 6/1kV bei fester und geschützter Verlegung); Prüfspannung: 4000V; Aderisolation aus elektronenstrahlvernetztem Polyolefin-Copolymer; Aderfarbe: BK; Leiter: Kupferlitze verzinnt | feindrähtig nach VDE 0295 / IEC 60228 | Klasse 5; Temperaturbereich: gelegentlich bewegt: -35°C bis +120°C | fest verlegt: -55°C bis +125°C; ölbeständig nach DIN EN 50290-2-22 (TM54); halogenfrei (IEC 60754-1) | geringe Korrosivität der Gase (IEC 60754-2) | geringe Rauchgasdichte (IEC 61034-2) | niedrige Toxizität (EN 50305) | flammwidrig (IEC 60332-1-2) | keine Brandfortleitung (IEC 60332-3-24 bzw 60332-3-25); H07Z-K gemäß EN 50525-3-41; Fabrikat/Typ: Lappkabel ÖLFLEX HEAT 125 SC oder gleichwertig; Artikelnummer: 1248001
53 36 98 ÖLFLEX HEAT 125 SC Aderleitung ÖLFLEX HEAT 125 SC 1X240 BK VDE-geprüfte Einzeladern gemäß EN 50525-3-41 (H05Z-K & H07Z-K) für erhöhte Einsatzanforderungen; Nennspannung U0/U: 450/750V (0 | 6/1kV bei fester und geschützter Verlegung); Prüfspannung: 4000V; Aderisolation aus elektronenstrahlvernetztem Polyolefin-Copolymer; Aderfarbe: BK; Leiter: Kupferlitze verzinnt | feindrähtig nach VDE 0295 / IEC 60228 | Klasse 5; Temperaturbereich: gelegentlich bewegt: -35°C bis +120°C | fest verlegt: -55°C bis +125°C; ölbeständig nach DIN EN 50290-2-22 (TM54); halogenfrei (IEC 60754-1) | geringe Korrosivität der Gase (IEC 60754-2) | geringe Rauchgasdichte (IEC 61034-2) | niedrige Toxizität (EN 50305) | flammwidrig (IEC 60332-1-2) | keine Brandfortleitung (IEC 60332-3-24 bzw 60332-3-25); H07Z-K gemäß EN 50525-3-41; Fabrikat/Typ: Lappkabel ÖLFLEX HEAT 125 SC oder gleichwertig; Artikelnummer: 1249001
53 36 99 ÖLFLEX HEAT 125 SC Aderleitung ÖLFLEX HEAT 125 SC 1X1 OG VDE-geprüfte Einzeladern gemäß EN 50525-3-41 (H05Z-K & H07Z-K) für erhöhte Einsatzanforderungen; Nennspannung U0/U: 450/750V (0 | 6/1kV bei fester und geschützter Verlegung); Prüfspannung: 4000V; Aderisolation aus elektronenstrahlvernetztem Polyolefin-Copolymer; Aderfarbe: OG; Leiter: Kupferlitze verzinnt | feindrähtig nach VDE 0295 / IEC 60228 | Klasse 5; Temperaturbereich: gelegentlich bewegt: -35°C bis +120°C | fest verlegt: -55°C bis +125°C; ölbeständig nach DIN EN 50290-2-22 (TM54); halogenfrei (IEC 60754-1) | geringe Korrosivität der Gase (IEC 60754-2) | geringe Rauchgasdichte (IEC 61034-2) | niedrige Toxizität (EN 50305) | flammwidrig (IEC 60332-1-2) | keine Brandfortleitung (IEC 60332-3-24 bzw 60332-3-25); H07Z-K gemäß EN 50525-3-41; Fabrikat/Typ: Lappkabel ÖLFLEX HEAT 125 SC oder gleichwertig; Artikelnummer: 1234009
53 36 100 ÖLFLEX HEAT 125 SC Aderleitung ÖLFLEX HEAT 125 SC 1X10 BN VDE-geprüfte Einzeladern gemäß EN 50525-3-41 (H05Z-K & H07Z-K) für erhöhte Einsatzanforderungen; Nennspannung U0/U: 450/750V (0 | 6/1kV bei fester und geschützter Verlegung); Prüfspannung: 4000V; Aderisolation aus elektronenstrahlvernetztem Polyolefin-Copolymer; Aderfarbe: BN; Leiter: Kupferlitze verzinnt | feindrähtig nach VDE 0295 / IEC 60228 | Klasse 5; Temperaturbereich: gelegentlich bewegt: -35°C bis +120°C | fest verlegt: -55°C bis +125°C; ölbeständig nach DIN EN 50290-2-22 (TM54); halogenfrei (IEC 60754-1) | geringe Korrosivität der Gase (IEC 60754-2) | geringe Rauchgasdichte (IEC 61034-2) | niedrige Toxizität (EN 50305) | flammwidrig (IEC 60332-1-2) | keine Brandfortleitung (IEC 60332-3-24 bzw 60332-3-25); H07Z-K gemäß EN 50525-3-41; Fabrikat/Typ: Lappkabel ÖLFLEX HEAT 125 SC oder gleichwertig; Artikelnummer: 1239003
53 36 101 ÖLFLEX HEAT 125 SC Aderleitung ÖLFLEX HEAT 125 SC 1X16 DBU VDE-geprüfte Einzeladern gemäß EN 50525-3-41 (H05Z-K & H07Z-K) für erhöhte Einsatzanforderungen; Nennspannung U0/U: 450/750V (0 | 6/1kV bei fester und geschützter Verlegung); Prüfspannung: 4000V; Aderisolation aus elektronenstrahlvernetztem Polyolefin-Copolymer; Aderfarbe: DBU; Leiter: Kupferlitze verzinnt | feindrähtig nach VDE 0295 / IEC 60228 | Klasse 5; Temperaturbereich: gelegentlich bewegt: -35°C bis +120°C | fest verlegt: -55°C bis +125°C; ölbeständig nach DIN EN 50290-2-22 (TM54); halogenfrei (IEC 60754-1) | geringe Korrosivität der Gase (IEC 60754-2) | geringe Rauchgasdichte (IEC 61034-2) | niedrige Toxizität (EN 50305) | flammwidrig (IEC 60332-1-2) | keine Brandfortleitung (IEC 60332-3-24 bzw 60332-3-25); H07Z-K gemäß EN 50525-3-41; Fabrikat/Typ: Lappkabel ÖLFLEX HEAT 125 SC oder gleichwertig; Artikelnummer: 1240114